## 勾选汇总
首批《浙江省医用耗材集中采购产品动态调整改革方案》挂网产品遴选结果(非自行采购)
序号 | 产品代码 | 国家医用耗材代码 | 规格型号流水码 | 产品名称 | 注册证号 | 分类 | 一级目录 | 二级目录 | 产地 | 单位 | 投标企业 | 规格 | 型号 | 品牌 | 公示结果
1 | 190015822 | C0206350660000300206 | 0000005 | 腔静脉过滤器 | 国械注进201563130124 | 周围血管介入类 | 附件 | 可取出腔静脉滤器 | 进口 | 套 | 爱琅（上海）医疗器械有限公司 | 导管鞘5 Fr.内径(6.5 Fr.外径)/70厘米长 | 352506070E | Argon | 更新换代
2 | 190015834 | C0207090150000200206 | 0000061 | 血管鞘组 | 国械注进20173035073 | 周围血管介入类 | 动脉鞘组 | 经皮导入器(微穿刺系统) | 进口 | 套 | 爱琅（上海）医疗器械有限公司 | 4F with Stainless Steel Wire;5F with Stainless Steel Wire;6F with Stainless Steel Wire;6F with Stainless Steel Wire;6F with Stainless Steel Wire and Echogenic Needle;4F with Stainless Steel Wire and Echogenic Needle | 497820;497830;497840;497854;497856;497858（配21G穿刺针） | Argon | 价格有明显优势
3 | 190018149 | C0206100010100310290 | 0000007 | 血管支架lifestent and lifestent XL vascular stent | 国械注进20173466305 | 周围血管介入类 | 支架 | 支架(其他外周血管用) | 进口 | 套 | 巴德医疗科技（上海）有限公司 | 直径5mm，长度20mm；其他描述：80cm输送系统。 本产品由支架和输送系统组成。支架采用镍钛合金材料制成。输送系统主要由内管组件、支架输送鞘、系统稳定鞘、手柄、无创导管尖端、鲁尔接头、不透射线区、安全锁、指轮组成。一次性使用产品，环氧乙烷灭菌。 | EX050201C | 巴德 | 补齐规格型号
4 | 190018156 | C0206100010100310290 | 0000003 | 血管支架lifestent and lifestent XL vascular stent | 国械注进20173466305 | 周围血管介入类 | 支架 | 支架(主要用于下肢动脉，10cm＜长度≤15cm) | 进口 | 套 | 巴德医疗科技（上海）有限公司 | 直径5mm，长度120mm；其他描述：80cm输送系统。 本产品由支架和输送系统组成。支架采用镍钛合金材料制成。输送系统主要由内管组件、支架输送鞘、系统稳定鞘、手柄、无创导管尖端、鲁尔接头、不透射线区、安全锁、指轮组成。一次性使用产品，环氧乙烷灭菌。 | EX051201C | 巴德 | 补齐规格型号
5 | 190018161 | C0206100010100310290 | 0000001 | 血管支架lifestent and lifestent XL vascular stent | 国械注进20173466305 | 周围血管介入类 | 支架 | 支架(其他外周血管用) | 进口 | 套 | 巴德医疗科技（上海）有限公司 | 直径5mm，长度100mm；其他描述：80cm输送系统。 本产品由支架和输送系统组成。支架采用镍钛合金材料制成。输送系统主要由内管组件、支架输送鞘、系统稳定鞘、手柄、无创导管尖端、鲁尔接头、不透射线区、安全锁、指轮组成。一次性使用产品，环氧乙烷灭菌。 | EX051001C | 巴德 | 补齐规格型号
6 | 190018200 | C0206190020000410290 | 0000716 | PTA球囊导管（商品名：liepac）-litepac新型球囊导管（RX） | 国械注进20163031215 | 周围血管介入类 | 球囊导管 | 扩张球囊 通过0.014”导丝 球囊长度≤10cm | 进口 | 条 | 巴德医疗科技（上海）有限公司 | 直径4mm，长度20mm，内径：.014inch；其他描述：导管长度：150cm | 68202081 | ClearStream | 补齐规格型号
7 | 190018207 | C0206190020000410290 | 0000730 | PTA球囊导管（商品名：liepac）-litepac新型球囊导管（RX） | 国械注进20163031215 | 周围血管介入类 | 球囊导管 | 扩张球囊 通过0.014”导丝 球囊长度≤10cm | 进口 | 条 | 巴德医疗科技（上海）有限公司 | 直径5mm，长度20mm；内径：.014inch；其他描述：导管长度：150cm | 68202082 | ClearStream | 补齐规格型号
8 | 190018532 | C0206190020000410290 | 0000728 | PTA球囊导管（商品名：liepac）-litepac新型球囊导管（RX） | 国械注进20163031215 | 周围血管介入类 | 球囊导管 | 扩张球囊 通过0.014”导丝 球囊长度≤10cm | 进口 | 条 | 巴德医疗科技（上海）有限公司 | 直径6mm，长度20mm；内径：.014inch；其他描述：导管长度：150cm | 68202083 | ClearStream | 补齐规格型号
9 | 190018534 | C0206190020000410290 | 0000720 | PTA球囊导管（商品名：liepac）-litepac新型球囊导管（RX） | 国械注进20163031215 | 周围血管介入类 | 球囊导管 | 扩张球囊 通过0.014”导丝 球囊长度≤10cm | 进口 | 条 | 巴德医疗科技（上海）有限公司 | 直径6mm，长度30mm；内径：.014inch；其他描述：导管长度：150cm | 68202088 | ClearStream | 补齐规格型号
10 | 190018544 | C0206100010100310290 | 0000002 | 血管支架lifestent and lifestent XL vascular stent | 国械注进20173466305 | 周围血管介入类 | 支架 | 支架(其他外周血管用) | 进口 | 套 | 巴德医疗科技（上海）有限公司 | 直径5mm，长度100mm；其他描述：130cm输送系统。 本产品由支架和输送系统组成。支架采用镍钛合金材料制成。输送系统主要由内管组件、支架输送鞘、系统稳定鞘、手柄、无创导管尖端、鲁尔接头、不透射线区、安全锁、指轮组成。一次性使用产品，环氧乙烷灭菌。 | EX051003C | 巴德 | 补齐规格型号
11 | 190018547 | C0206100010100410290 | 0000001 | 血管支架lifestent and lifestent XL vascular stent | 国械注进20173466305 | 周围血管介入类 | 支架 | 支架(其他外周血管用) | 进口 | 套 | 巴德医疗科技（上海）有限公司 | 直径5mm，长度170mm；其他描述：80cm输送系统。 本产品由支架和输送系统组成。支架采用镍钛合金材料制成。输送系统主要由内管组件、支架输送鞘、系统稳定鞘、手柄、无创导管尖端、鲁尔接头、不透射线区、安全锁、指轮组成。一次性使用产品，环氧乙烷灭菌。 | EX051701C | 巴德 | 补齐规格型号
12 | 190019412 | C0206100010100410290 | 0000002 | 血管支架lifestent and lifestent XL vascular stent | 国械注进20173466305 | 周围血管介入类 | 支架 | 支架(其他外周血管用) | 进口 | 套 | 巴德医疗科技（上海）有限公司 | 直径5mm，长度170mm；其他描述：130cm输送系统。 本产品由支架和输送系统组成。支架采用镍钛合金材料制成。输送系统主要由内管组件、支架输送鞘、系统稳定鞘、手柄、无创导管尖端、鲁尔接头、不透射线区、安全锁、指轮组成。一次性使用产品，环氧乙烷灭菌 | EX051703C | 巴德 | 补齐规格型号
13 | 190019417 | C0206100010100410290 | 0000003 | 血管支架lifestent and lifestent XL vascular stent | 国械注进20173466305 | 周围血管介入类 | 支架 | 支架(其他外周血管用) | 进口 | 套 | 巴德医疗科技（上海）有限公司 | 直径6mm，长度170mm；其他描述：80cm输送系统。 本产品由支架和输送系统组成。支架采用镍钛合金材料制成。输送系统主要由内管组件、支架输送鞘、系统稳定鞘、手柄、无创导管尖端、鲁尔接头、不透射线区、安全锁、指轮组成。一次性使用产品，环氧乙烷灭菌。 | EX061701C | 巴德 | 补齐规格型号
14 | 190019419 | C0206100010100410290 | 0000004 | 血管支架lifestent and lifestent XL vascular stent | 国械注进20173466305 | 周围血管介入类 | 支架 | 支架(其他外周血管用) | 进口 | 套 | 巴德医疗科技（上海）有限公司 | 直径6mm，长度170mm；其他描述：130cm输送系统。 本产品由支架和输送系统组成。支架采用镍钛合金材料制成。输送系统主要由内管组件、支架输送鞘、系统稳定鞘、手柄、无创导管尖端、鲁尔接头、不透射线区、安全锁、指轮组成。一次性使用产品，环氧乙烷灭菌。 | EX061703C | 巴德 | 补齐规格型号
15 | 190019441 | C0206100010100410290 | 0000005 | 血管支架lifestent and lifestent XL vascular stent | 国械注进20173466305 | 周围血管介入类 | 支架 | 支架(其他外周血管用) | 进口 | 套 | 巴德医疗科技（上海）有限公司 | 直径7mm，长度170mm；其他描述：80cm输送系统。 本产品由支架和输送系统组成。支架采用镍钛合金材料制成。输送系统主要由内管组件、支架输送鞘、系统稳定鞘、手柄、无创导管尖端、鲁尔接头、不透射线区、安全锁、指轮组成。一次性使用产品，环氧乙烷灭菌。 | EX071701C | 巴德 | 补齐规格型号
16 | 190019444 | C0206100010100410290 | 0000006 | 血管支架lifestent and lifestent XL vascular stent | 国械注进20173466305 | 周围血管介入类 | 支架 | 支架(其他外周血管用) | 进口 | 套 | 巴德医疗科技（上海）有限公司 | 直径7mm，长度170mm；其他描述：130cm输送系统。 本产品由支架和输送系统组成。支架采用镍钛合金材料制成。输送系统主要由内管组件、支架输送鞘、系统稳定鞘、手柄、无创导管尖端、鲁尔接头、不透射线区、安全锁、指轮组成。一次性使用产品，环氧乙烷灭菌。 | EX071703C | 巴德 | 补齐规格型号
17 | 190019477 | C0206100010100310290 | 0000008 | 血管支架lifestent and lifestent XL vascular stent | 国械注进20173466305 | 周围血管介入类 | 支架 | 支架(其他外周血管用) | 进口 | 套 | 巴德医疗科技（上海）有限公司 | 直径5mm，长度20mm；其他描述：130cm输送系统。 本产品由支架和输送系统组成。支架采用镍钛合金材料制成。输送系统主要由内管组件、支架输送鞘、系统稳定鞘、手柄、无创导管尖端、鲁尔接头、不透射线区、安全锁、指轮组成。一次性使用产品，环氧乙烷灭菌。 | EX050203C | 巴德 | 补齐规格型号
18 | 190019480 | C0206100010100310290 | 0000009 | 血管支架lifestent and lifestent XL vascular stent | 国械注进20173466305 | 周围血管介入类 | 支架 | 支架(其他外周血管用) | 进口 | 套 | 巴德医疗科技（上海）有限公司 | 直径5mm，长度30mm；其他描述：80cm输送系统。 本产品由支架和输送系统组成。支架采用镍钛合金材料制成。输送系统主要由内管组件、支架输送鞘、系统稳定鞘、手柄、无创导管尖端、鲁尔接头、不透射线区、安全锁、指轮组成。一次性使用产品，环氧乙烷灭菌。 | EX050301C | 巴德 | 补齐规格型号
19 | 190019486 | C0206100010100310290 | 0000010 | 血管支架lifestent and lifestent XL vascular stent | 国械注进20173466305 | 周围血管介入类 | 支架 | 支架(其他外周血管用) | 进口 | 套 | 巴德医疗科技（上海）有限公司 | 直径5mm，长度30mm；其他描述：130cm输送系统。 本产品由支架和输送系统组成。支架采用镍钛合金材料制成。输送系统主要由内管组件、支架输送鞘、系统稳定鞘、手柄、无创导管尖端、鲁尔接头、不透射线区、安全锁、指轮组成。一次性使用产品，环氧乙烷灭菌。 | EX050303C | 巴德 | 补齐规格型号
20 | 190019489 | C0206100010100310290 | 0000011 | 血管支架lifestent and lifestent XL vascular stent | 国械注进20173466305 | 周围血管介入类 | 支架 | 支架(其他外周血管用) | 进口 | 套 | 巴德医疗科技（上海）有限公司 | 直径5mm，长度40mm；其他描述：80cm输送系统。 本产品由支架和输送系统组成。支架采用镍钛合金材料制成。输送系统主要由内管组件、支架输送鞘、系统稳定鞘、手柄、无创导管尖端、鲁尔接头、不透射线区、安全锁、指轮组成。一次性使用产品，环氧乙烷灭菌。 | EX050401C | 巴德 | 补齐规格型号
21 | 190019494 | C0206100010100310290 | 0000012 | 血管支架lifestent and lifestent XL vascular stent | 国械注进20173466305 | 周围血管介入类 | 支架 | 支架(其他外周血管用) | 进口 | 套 | 巴德医疗科技（上海）有限公司 | 直径5mm，长度40mm；其他描述：130cm输送系统。 本产品由支架和输送系统组成。支架采用镍钛合金材料制成。输送系统主要由内管组件、支架输送鞘、系统稳定鞘、手柄、无创导管尖端、鲁尔接头、不透射线区、安全锁、指轮组成。一次性使用产品，环氧乙烷灭菌。 | EX050403C | 巴德 | 补齐规格型号
22 | 190019500 | C0206100010100310290 | 0000013 | 血管支架lifestent and lifestent XL vascular stent | 国械注进20173466305 | 周围血管介入类 | 支架 | 支架(其他外周血管用) | 进口 | 套 | 巴德医疗科技（上海）有限公司 | 直径5mm，长度60mm；其他描述：80cm输送系统。 本产品由支架和输送系统组成。支架采用镍钛合金材料制成。输送系统主要由内管组件、支架输送鞘、系统稳定鞘、手柄、无创导管尖端、鲁尔接头、不透射线区、安全锁、指轮组成。一次性使用产品，环氧乙烷灭菌。 | EX050601C | 巴德 | 补齐规格型号
23 | 190019503 | C0206100010100310290 | 0000014 | 血管支架lifestent and lifestent XL vascular stent | 国械注进20173466305 | 周围血管介入类 | 支架 | 支架(其他外周血管用) | 进口 | 套 | 巴德医疗科技（上海）有限公司 | 直径5mm，长度60mm；其他描述：130cm输送系统。 本产品由支架和输送系统组成。支架采用镍钛合金材料制成。输送系统主要由内管组件、支架输送鞘、系统稳定鞘、手柄、无创导管尖端、鲁尔接头、不透射线区、安全锁、指轮组成。一次性使用产品，环氧乙烷灭菌。 | EX050603C | 巴德 | 补齐规格型号
24 | 190019508 | C0206100010100310290 | 0000015 | 血管支架lifestent and lifestent XL vascular stent | 国械注进20173466305 | 周围血管介入类 | 支架 | 支架(其他外周血管用) | 进口 | 套 | 巴德医疗科技（上海）有限公司 | 直径5mm，长度80mm；其他描述：80cm输送系统。 本产品由支架和输送系统组成。支架采用镍钛合金材料制成。输送系统主要由内管组件、支架输送鞘、系统稳定鞘、手柄、无创导管尖端、鲁尔接头、不透射线区、安全锁、指轮组成。一次性使用产品，环氧乙烷灭菌。 | EX050801C | 巴德 | 补齐规格型号
25 | 190019509 | C0206100010100310290 | 0000016 | 血管支架lifestent and lifestent XL vascular stent | 国械注进20173466305 | 周围血管介入类 | 支架 | 支架(其他外周血管用) | 进口 | 套 | 巴德医疗科技（上海）有限公司 | 直径5mm，长度80mm；其他描述：130cm输送系统。 本产品由支架和输送系统组成。支架采用镍钛合金材料制成。输送系统主要由内管组件、支架输送鞘、系统稳定鞘、手柄、无创导管尖端、鲁尔接头、不透射线区、安全锁、指轮组成。一次性使用产品，环氧乙烷灭菌。 | EX050803C | 巴德 | 补齐规格型号
26 | 190019944 | C0206190020000410290 | 0000708 | PTA球囊导管（商品名：liepac）-litepac新型球囊导管（RX） | 国械注进20163031215 | 周围血管介入类 | 球囊导管 | 扩张球囊 通过0.014”导丝 球囊长度≤10cm | 进口 | 根 | 巴德医疗科技（上海）有限公司 | 直径7mm，长度20mm；内径：.014inch；其他描述：导管长度：150cm | 68202084 | ClearStream | 补齐规格型号
27 | 190036850 | C0206220020000010290 | 0000696 | PTA球囊扩张导管 | 国械注进20163033196 | 周围血管介入类 | 球囊导管 | 外周血管其他球囊（约束均压球囊） | 进口 | 条 | 巴德医疗科技（上海）有限公司 | 直径6mm，长度60mm | V186060 | DARD | 全新二级目录
28 | 190036851 | C0206220020000010290 | 0000618 | PTA球囊扩张导管 | 国械注进20163033196 | 周围血管介入类 | 球囊导管 | 外周血管其他球囊（约束均压球囊） | 进口 | 条 | 巴德医疗科技（上海）有限公司 | 直径3mm，长度20mm | V143020 | BARD | 全新二级目录
29 | 190036852 | C0206220020000010290 | 0000712 | PTA球囊扩张导管 | 国械注进20163033196 | 周围血管介入类 | 球囊导管 | 外周血管其他球囊（约束均压球囊） | 进口 | 条 | 巴德医疗科技（上海）有限公司 | 直径6mm，长度200mm | V1860200 | BARD | 全新二级目录
30 | 190036853 | C0206220020000010290 | 0000616 | PTA球囊扩张导管 | 国械注进20163033196 | 周围血管介入类 | 球囊导管 | 外周血管其他球囊（约束均压球囊） | 进口 | 条 | 巴德医疗科技（上海）有限公司 | 直径2.5mm，长度80mm | V142580 | BARD | 全新二级目录
31 | 190036854 | C0206220020000010290 | 0000608 | PTA球囊扩张导管 | 国械注进20163033196 | 周围血管介入类 | 球囊导管 | 外周血管其他球囊（约束均压球囊） | 进口 | 条 | 巴德医疗科技（上海）有限公司 | 直径2mm，长度200mm | V1420200 | BARD | 全新二级目录
32 | 190036855 | C0206220020000010290 | 0000707 | PTA球囊扩张导管 | 国械注进20163033196 | 周围血管介入类 | 球囊导管 | 外周血管其他球囊（约束均压球囊） | 进口 | 条 | 巴德医疗科技（上海）有限公司 | 直径7mm，长度250mm | V1870250 | BARD | 全新二级目录
33 | 190036856 | C0206220020000010290 | 0000633 | PTA球囊扩张导管 | 国械注进20163033196 | 周围血管介入类 | 球囊导管 | 外周血管其他球囊（约束均压球囊） | 进口 | 条 | 巴德医疗科技（上海）有限公司 | 直径2.5mm，长度200mm | V1425200 | BARD | 全新二级目录
34 | 190036857 | C0206220020000010290 | 0000676 | PTA球囊扩张导管 | 国械注进20163033196 | 周围血管介入类 | 球囊导管 | 外周血管其他球囊（约束均压球囊） | 进口 | 条 | 巴德医疗科技（上海）有限公司 | 直径7mm，长度300mm | V1870300 | BARD | 全新二级目录
35 | 190036858 | C0206220020000010290 | 0000630 | PTA球囊扩张导管 | 国械注进20163033196 | 周围血管介入类 | 球囊导管 | 外周血管其他球囊（约束均压球囊） | 进口 | 条 | 巴德医疗科技（上海）有限公司 | 直径3.5mm，长度100mm | V1435100 | BARD | 全新二级目录
36 | 190036859 | C0206220020000010290 | 0000700 | PTA球囊扩张导管 | 国械注进20163033196 | 周围血管介入类 | 球囊导管 | 外周血管其他球囊（约束均压球囊） | 进口 | 条 | 巴德医疗科技（上海）有限公司 | 直径5mm，长度40mm | V185040 | BARD | 全新二级目录
37 | 190036860 | C0206220020000010290 | 0000609 | PTA球囊扩张导管 | 国械注进20163033196 | 周围血管介入类 | 球囊导管 | 外周血管其他球囊（约束均压球囊） | 进口 | 条 | 巴德医疗科技（上海）有限公司 | 直径3mm，长度200mm | V1430200 | BARD | 全新二级目录
38 | 190036861 | C0206220020000010290 | 0000721 | PTA球囊扩张导管 | 国械注进20163033196 | 周围血管介入类 | 球囊导管 | 外周血管其他球囊（约束均压球囊） | 进口 | 条 | 巴德医疗科技（上海）有限公司 | 直径4mm，长度80mm | V184080 | BARD | 全新二级目录
39 | 190036862 | C0206220020000010290 | 0000621 | PTA球囊扩张导管 | 国械注进20163033196 | 周围血管介入类 | 球囊导管 | 外周血管其他球囊（约束均压球囊） | 进口 | 条 | 巴德医疗科技（上海）有限公司 | 直径3.5mm，长度20mm | V143520 | BARD | 全新二级目录
40 | 190036863 | C0206220020000010290 | 0000620 | PTA球囊扩张导管 | 国械注进20163033196 | 周围血管介入类 | 球囊导管 | 外周血管其他球囊（约束均压球囊） | 进口 | 条 | 巴德医疗科技（上海）有限公司 | 直径3.5mm，长度60mm | V143560 | BARD | 全新二级目录
41 | 190036864 | C0206220020000010290 | 0000680 | PTA球囊扩张导管 | 国械注进20163033196 | 周围血管介入类 | 球囊导管 | 外周血管其他球囊（约束均压球囊） | 进口 | 条 | 巴德医疗科技（上海）有限公司 | 直径4mm，长度20mm | V184020 | BARD | 全新二级目录
42 | 190036865 | C0206220020000010290 | 0000624 | PTA球囊扩张导管 | 国械注进20163033196 | 周围血管介入类 | 球囊导管 | 外周血管其他球囊（约束均压球囊） | 进口 | 条 | 巴德医疗科技（上海）有限公司 | 直径3.5mm，长度40mm | V143540 | BARD | 全新二级目录
43 | 190036866 | C0206220020000010290 | 0000704 | PTA球囊扩张导管 | 国械注进20163033196 | 周围血管介入类 | 球囊导管 | 外周血管其他球囊（约束均压球囊） | 进口 | 条 | 巴德医疗科技（上海）有限公司 | 直径5mm，长度200mm | V1850200 | BARD | 全新二级目录
44 | 190036867 | C0206220020000010290 | 0000623 | PTA球囊扩张导管 | 国械注进20163033196 | 周围血管介入类 | 球囊导管 | 外周血管其他球囊（约束均压球囊） | 进口 | 条 | 巴德医疗科技（上海）有限公司 | 直径3mm，长度120mm | V1430120 | BARD | 全新二级目录
45 | 190036868 | C0206220020000010290 | 0000652 | PTA球囊扩张导管 | 国械注进20163033196 | 周围血管介入类 | 球囊导管 | 外周血管其他球囊（约束均压球囊） | 进口 | 条 | 巴德医疗科技（上海）有限公司 | 直径7mm，长度20mm | V187020 | BARD | 全新二级目录
46 | 190036869 | C0206220020000010290 | 0000634 | PTA球囊扩张导管 | 国械注进20163033196 | 周围血管介入类 | 球囊导管 | 外周血管其他球囊（约束均压球囊） | 进口 | 条 | 巴德医疗科技（上海）有限公司 | 直径2mm，长度150mm | V1420150 | BARD | 全新二级目录
47 | 190036870 | C0206220020000010290 | 0000645 | PTA球囊扩张导管 | 国械注进20163033196 | 周围血管介入类 | 球囊导管 | 外周血管其他球囊（约束均压球囊） | 进口 | 条 | 巴德医疗科技（上海）有限公司 | 直径3mm，长度100mm | V1430100 | BARD | 全新二级目录
48 | 190036871 | C0206220020000010290 | 0000689 | PTA球囊扩张导管 | 国械注进20163033196 | 周围血管介入类 | 球囊导管 | 外周血管其他球囊（约束均压球囊） | 进口 | 条 | 巴德医疗科技（上海）有限公司 | 直径4mm，长度60mm | V184060 | BARD | 全新二级目录
49 | 190036872 | C0206220020000010290 | 0000625 | PTA球囊扩张导管 | 国械注进20163033196 | 周围血管介入类 | 球囊导管 | 外周血管其他球囊（约束均压球囊） | 进口 | 条 | 巴德医疗科技（上海）有限公司 | 直径2.5mm，长度40mm | V142540 | BARD | 全新二级目录
50 | 190036873 | C0206220020000010290 | 0000632 | PTA球囊扩张导管 | 国械注进20163033196 | 周围血管介入类 | 球囊导管 | 外周血管其他球囊（约束均压球囊） | 进口 | 条 | 巴德医疗科技（上海）有限公司 | 直径3mm，长度60mm | V143060 | BARD | 全新二级目录
51 | 190036874 | C0206220020000010290 | 0000658 | PTA球囊扩张导管 | 国械注进20163033196 | 周围血管介入类 | 球囊导管 | 外周血管其他球囊（约束均压球囊） | 进口 | 条 | 巴德医疗科技（上海）有限公司 | 直径7mm，长度40mm | V187040 | BARD | 全新二级目录
52 | 190036875 | C0206220020000010290 | 0000627 | PTA球囊扩张导管 | 国械注进20163033196 | 周围血管介入类 | 球囊导管 | 外周血管其他球囊（约束均压球囊） | 进口 | 条 | 巴德医疗科技（上海）有限公司 | 直径3.5mm，长度200mm | V1435200 | BARD | 全新二级目录
53 | 190036876 | C0206220020000010290 | 0000611 | PTA球囊扩张导管 | 国械注进20163033196 | 周围血管介入类 | 球囊导管 | 外周血管其他球囊（约束均压球囊） | 进口 | 条 | 巴德医疗科技（上海）有限公司 | 直径2.5mm，长度250mm | V1425250 | BARD | 全新二级目录
54 | 190036877 | C0206220020000010290 | 0000640 | PTA球囊扩张导管 | 国械注进20163033196 | 周围血管介入类 | 球囊导管 | 外周血管其他球囊（约束均压球囊） | 进口 | 条 | 巴德医疗科技（上海）有限公司 | 直径3.5mm，长度120mm | V1435120 | BARD | 全新二级目录
55 | 190036878 | C0206220020000010290 | 0000710 | PTA球囊扩张导管 | 国械注进20163033196 | 周围血管介入类 | 球囊导管 | 外周血管其他球囊（约束均压球囊） | 进口 | 条 | 巴德医疗科技（上海）有限公司 | 直径5mm，长度120mm | V1850120 | BARD | 全新二级目录
56 | 190036879 | C0206220020000010290 | 0000612 | PTA球囊扩张导管 | 国械注进20163033196 | 周围血管介入类 | 球囊导管 | 外周血管其他球囊（约束均压球囊） | 进口 | 条 | 巴德医疗科技（上海）有限公司 | 直径2mm，长度40mm | V142040 | BARD | 全新二级目录
57 | 190036880 | C0206220020000010290 | 0000610 | PTA球囊扩张导管 | 国械注进20163033196 | 周围血管介入类 | 球囊导管 | 外周血管其他球囊（约束均压球囊） | 进口 | 条 | 巴德医疗科技（上海）有限公司 | 直径2mm，长度100mm | V1420100 | BARD | 全新二级目录
58 | 190036881 | C0206220020000010290 | 0000718 | PTA球囊扩张导管 | 国械注进20163033196 | 周围血管介入类 | 球囊导管 | 外周血管其他球囊（约束均压球囊） | 进口 | 条 | 巴德医疗科技（上海）有限公司 | 直径6mm，长度80mm | V186080 | ARD | 全新二级目录
59 | 190036882 | C0206220020000010290 | 0000648 | PTA球囊扩张导管 | 国械注进20163033196 | 周围血管介入类 | 球囊导管 | 外周血管其他球囊（约束均压球囊） | 进口 | 条 | 巴德医疗科技（上海）有限公司 | 直径6mm，长度100mm | V1860100 | BARD | 全新二级目录
60 | 190036883 | C0206220020000010290 | 0000617 | PTA球囊扩张导管 | 国械注进20163033196 | 周围血管介入类 | 球囊导管 | 外周血管其他球囊（约束均压球囊） | 进口 | 条 | 巴德医疗科技（上海）有限公司 | 直径3mm，长度40mm | V143040 | BARD | 全新二级目录
61 | 190036884 | C0206220020000010290 | 0000671 | PTA球囊扩张导管 | 国械注进20163033196 | 周围血管介入类 | 球囊导管 | 外周血管其他球囊（约束均压球囊） | 进口 | 条 | 巴德医疗科技（上海）有限公司 | 直径5mm，长度300mm | V1850300 | BARD | 全新二级目录
62 | 190036885 | C0206220020000010290 | 0000619 | PTA球囊扩张导管 | 国械注进20163033196 | 周围血管介入类 | 球囊导管 | 外周血管其他球囊（约束均压球囊） | 进口 | 条 | 巴德医疗科技（上海）有限公司 | 直径3.5mm，长度80mm | V143580 | BARD | 全新二级目录
63 | 190036886 | C0206220020000010290 | 0000644 | PTA球囊扩张导管 | 国械注进20163033196 | 周围血管介入类 | 球囊导管 | 外周血管其他球囊（约束均压球囊） | 进口 | 条 | 巴德医疗科技（上海）有限公司 | 直径2.5mm，长度60mm | V142560 | BARD | 全新二级目录
64 | 190036887 | C0206220020000010290 | 0000638 | PTA球囊扩张导管 | 国械注进20163033196 | 周围血管介入类 | 球囊导管 | 外周血管其他球囊（约束均压球囊） | 进口 | 条 | 巴德医疗科技（上海）有限公司 | 直径2mm，长度60mm | V142060 | BARD | 全新二级目录
65 | 190036888 | C0206220020000010290 | 0000684 | PTA球囊扩张导管 | 国械注进20163033196 | 周围血管介入类 | 球囊导管 | 外周血管其他球囊（约束均压球囊） | 进口 | 条 | 巴德医疗科技（上海）有限公司 | 直径7mm，长度100mm | V1870100 | BARD | 全新二级目录
66 | 190036889 | C0206220020000010290 | 0000626 | PTA球囊扩张导管 | 国械注进20163033196 | 周围血管介入类 | 球囊导管 | 外周血管其他球囊（约束均压球囊） | 进口 | 条 | 巴德医疗科技（上海）有限公司 | 直径2mm，长度80mm | V142080 | BARD | 全新二级目录
67 | 190036890 | C0206220020000010290 | 0000607 | PTA球囊扩张导管 | 国械注进20163033196 | 周围血管介入类 | 球囊导管 | 外周血管其他球囊（约束均压球囊） | 进口 | 条 | 巴德医疗科技（上海）有限公司 | 直径2.5mm，长度100mm | V1425100 | BARD | 全新二级目录
68 | 190036891 | C0206220020000010290 | 0000664 | PTA球囊扩张导管 | 国械注进20163033196 | 周围血管介入类 | 球囊导管 | 外周血管其他球囊（约束均压球囊） | 进口 | 条 | 巴德医疗科技（上海）有限公司 | 直径4mm，长度40mm | V184040 | BARD | 全新二级目录
69 | 190036892 | C0206220020000010290 | 0000650 | PTA球囊扩张导管 | 国械注进20163033196 | 周围血管介入类 | 球囊导管 | 外周血管其他球囊（约束均压球囊） | 进口 | 条 | 巴德医疗科技（上海）有限公司 | 直径4mm，长度250mm | V1840250 | BARD | 全新二级目录
70 | 190036893 | C0206220020000010290 | 0000646 | PTA球囊扩张导管 | 国械注进20163033196 | 周围血管介入类 | 球囊导管 | 外周血管其他球囊（约束均压球囊） | 进口 | 条 | 巴德医疗科技（上海）有限公司 | 直径3mm，长度150mm | V1430150 | BARD | 全新二级目录
71 | 190036894 | C0206220020000010290 | 0000622 | PTA球囊扩张导管 | 国械注进20163033196 | 周围血管介入类 | 球囊导管 | 外周血管其他球囊（约束均压球囊） | 进口 | 条 | 巴德医疗科技（上海）有限公司 | 直径3.5mm，长度150mm | V1435150 | BARD | 全新二级目录
72 | 190036895 | C0206220020000010290 | 0000716 | PTA球囊扩张导管 | 国械注进20163033196 | 周围血管介入类 | 球囊导管 | 外周血管其他球囊（约束均压球囊） | 进口 | 条 | 巴德医疗科技（上海）有限公司 | 直径4mm，长度100mm | V1840100 | BARD | 全新二级目录
73 | 190036896 | C0206220020000010290 | 0000639 | PTA球囊扩张导管 | 国械注进20163033196 | 周围血管介入类 | 球囊导管 | 外周血管其他球囊（约束均压球囊） | 进口 | 条 | 巴德医疗科技（上海）有限公司 | 直径2mm，长度300mm | V1420300 | BARD | 全新二级目录
74 | 190036897 | C0206220020000010290 | 0000636 | PTA球囊扩张导管 | 国械注进20163033196 | 周围血管介入类 | 球囊导管 | 外周血管其他球囊（约束均压球囊） | 进口 | 条 | 巴德医疗科技（上海）有限公司 | 直径3mm，长度250mm | V1430250 | BARD | 全新二级目录
75 | 190036898 | C0206220020000010290 | 0000699 | PTA球囊扩张导管 | 国械注进20163033196 | 周围血管介入类 | 球囊导管 | 外周血管其他球囊（约束均压球囊） | 进口 | 条 | 巴德医疗科技（上海）有限公司 | 直径7mm，长度150mm | V1870150 | BARD | 全新二级目录
76 | 190036899 | C0206220020000010290 | 0000615 | PTA球囊扩张导管 | 国械注进20163033196 | 周围血管介入类 | 球囊导管 | 外周血管其他球囊（约束均压球囊） | 进口 | 条 | 巴德医疗科技（上海）有限公司 | 直径2mm，长度20mm | V142020 | BARD | 全新二级目录
77 | 190036900 | C0206220020000010290 | 0000653 | PTA球囊扩张导管 | 国械注进20163033196 | 周围血管介入类 | 球囊导管 | 外周血管其他球囊（约束均压球囊） | 进口 | 条 | 巴德医疗科技（上海）有限公司 | 直径6mm，长度150mm | V1860150 | BARD | 全新二级目录
78 | 190036901 | C0206220020000010290 | 0000641 | PTA球囊扩张导管 | 国械注进20163033196 | 周围血管介入类 | 球囊导管 | 外周血管其他球囊（约束均压球囊） | 进口 | 条 | 巴德医疗科技（上海）有限公司 | 直径3mm，长度80mm | V143080 | BARD | 全新二级目录
79 | 190036902 | C0206220020000010290 | 0000719 | PTA球囊扩张导管 | 国械注进20163033196 | 周围血管介入类 | 球囊导管 | 外周血管其他球囊（约束均压球囊） | 进口 | 条 | 巴德医疗科技（上海）有限公司 | 直径6mm，长度40mm | V186040 | BARD | 全新二级目录
80 | 190036903 | C0206220020000010290 | 0000613 | PTA球囊扩张导管 | 国械注进20163033196 | 周围血管介入类 | 球囊导管 | 外周血管其他球囊（约束均压球囊） | 进口 | 条 | 巴德医疗科技（上海）有限公司 | 直径3.5mm，长度250mm | V1435250 | BARD | 全新二级目录
81 | 190036904 | C0206220020000010290 | 0000717 | PTA球囊扩张导管 | 国械注进20163033196 | 周围血管介入类 | 球囊导管 | 外周血管其他球囊（约束均压球囊） | 进口 | 条 | 巴德医疗科技（上海）有限公司 | 直径4mm，长度150mm | V1840150 | BARD | 全新二级目录
82 | 190036905 | C0206220020000010290 | 0000709 | PTA球囊扩张导管 | 国械注进20163033196 | 周围血管介入类 | 球囊导管 | 外周血管其他球囊（约束均压球囊） | 进口 | 条 | 巴德医疗科技（上海）有限公司 | 直径4mm，长度200mm | V1840200 | BARD | 全新二级目录
83 | 190036906 | C0206220020000010290 | 0000629 | PTA球囊扩张导管 | 国械注进20163033196 | 周围血管介入类 | 球囊导管 | 外周血管其他球囊（约束均压球囊） | 进口 | 条 | 巴德医疗科技（上海）有限公司 | 直径2.5mm，长度300mm | V1425300 | BARD | 全新二级目录
84 | 190036907 | C0206220020000010290 | 0000697 | PTA球囊扩张导管 | 国械注进20163033196 | 周围血管介入类 | 球囊导管 | 外周血管其他球囊（约束均压球囊） | 进口 | 条 | 巴德医疗科技（上海）有限公司 | 直径4mm，长度300mm | V1840300 | BARD | 全新二级目录
85 | 190036908 | C0206220020000010290 | 0000677 | PTA球囊扩张导管 | 国械注进20163033196 | 周围血管介入类 | 球囊导管 | 外周血管其他球囊（约束均压球囊） | 进口 | 条 | 巴德医疗科技（上海）有限公司 | 直径7mm，长度60mm | V187060 | BARD | 全新二级目录
86 | 190036909 | C0206220020000010290 | 0000642 | PTA球囊扩张导管 | 国械注进20163033196 | 周围血管介入类 | 球囊导管 | 外周血管其他球囊（约束均压球囊） | 进口 | 条 | 巴德医疗科技（上海）有限公司 | 直径3.5mm，长度300mm | V1435300 | BARD | 全新二级目录
87 | 190036910 | C0206220020000010290 | 0000668 | PTA球囊扩张导管 | 国械注进20163033196 | 周围血管介入类 | 球囊导管 | 外周血管其他球囊（约束均压球囊） | 进口 | 条 | 巴德医疗科技（上海）有限公司 | 直径6mm，长度20mm | V186020 | BARD | 全新二级目录
88 | 190036911 | C0206220020000010290 | 0000705 | PTA球囊扩张导管 | 国械注进20163033196 | 周围血管介入类 | 球囊导管 | 外周血管其他球囊（约束均压球囊） | 进口 | 条 | 巴德医疗科技（上海）有限公司 | 直径7mm，长度120mm | V1870120 | BARD | 全新二级目录
89 | 190036912 | C0206220020000010290 | 0000628 | PTA球囊扩张导管 | 国械注进20163033196 | 周围血管介入类 | 球囊导管 | 外周血管其他球囊（约束均压球囊） | 进口 | 条 | 巴德医疗科技（上海）有限公司 | 直径2.5mm，长度150mm | V1425150 | BARD | 全新二级目录
90 | 190036913 | C0206220020000010290 | 0000706 | PTA球囊扩张导管 | 国械注进20163033196 | 周围血管介入类 | 球囊导管 | 外周血管其他球囊（约束均压球囊） | 进口 | 条 | 巴德医疗科技（上海）有限公司 | 直径5mm，长度60mm | V185060 | BARD | 全新二级目录
91 | 190036914 | C0206220020000010290 | 0000674 | PTA球囊扩张导管 | 国械注进20163033196 | 周围血管介入类 | 球囊导管 | 外周血管其他球囊（约束均压球囊） | 进口 | 条 | 巴德医疗科技（上海）有限公司 | 直径7mm，长度200mm | V1870200 | BARD | 全新二级目录
92 | 190036915 | C0206220020000010290 | 0000614 | PTA球囊扩张导管 | 国械注进20163033196 | 周围血管介入类 | 球囊导管 | 外周血管其他球囊（约束均压球囊） | 进口 | 条 | 巴德医疗科技（上海）有限公司 | 直径2mm，长度250mm | V1420250 | BARD | 全新二级目录
93 | 190036916 | C0206220020000010290 | 0000643 | PTA球囊扩张导管 | 国械注进20163033196 | 周围血管介入类 | 球囊导管 | 外周血管其他球囊（约束均压球囊） | 进口 | 条 | 巴德医疗科技（上海）有限公司 | 直径3mm，长度300mm | V1430300 | BARD | 全新二级目录
94 | 190036917 | C0206220020000010290 | 0000675 | PTA球囊扩张导管 | 国械注进20163033196 | 周围血管介入类 | 球囊导管 | 外周血管其他球囊（约束均压球囊） | 进口 | 条 | 巴德医疗科技（上海）有限公司 | 直径6mm，长度250mm | V1860250 | BARD | 全新二级目录
95 | 190036918 | C0206220020000010290 | 0000687 | PTA球囊扩张导管 | 国械注进20163033196 | 周围血管介入类 | 球囊导管 | 外周血管其他球囊（约束均压球囊） | 进口 | 条 | 巴德医疗科技（上海）有限公司 | 直径6mm，长度120mm | V1860120 | BARD | 全新二级目录
96 | 190036919 | C0206220020000010290 | 0000662 | PTA球囊扩张导管 | 国械注进20163033196 | 周围血管介入类 | 球囊导管 | 外周血管其他球囊（约束均压球囊） | 进口 | 条 | 巴德医疗科技（上海）有限公司 | 直径7mm，长度80mm | V187080 | BARD | 全新二级目录
97 | 190036920 | C0206220020000010290 | 0000635 | PTA球囊扩张导管 | 国械注进20163033196 | 周围血管介入类 | 球囊导管 | 外周血管其他球囊（约束均压球囊） | 进口 | 条 | 巴德医疗科技（上海）有限公司 | 直径2mm，长度120mm | V1420120 | BARD | 全新二级目录
98 | 190036921 | C0206220020000010290 | 0000725 | PTA球囊扩张导管 | 国械注进20163033196 | 周围血管介入类 | 球囊导管 | 外周血管其他球囊（约束均压球囊） | 进口 | 条 | 巴德医疗科技（上海）有限公司 | 直径5mm，长度20mm | V185020 | BARD | 全新二级目录
99 | 190036922 | C0206220020000010290 | 0000726 | PTA球囊扩张导管 | 国械注进20163033196 | 周围血管介入类 | 球囊导管 | 外周血管其他球囊（约束均压球囊） | 进口 | 条 | 巴德医疗科技（上海）有限公司 | 直径6mm，长度300mm | V1860300 | BARD | 全新二级目录
100 | 190036923 | C0206220020000010290 | 0000666 | PTA球囊扩张导管 | 国械注进20163033196 | 周围血管介入类 | 球囊导管 | 外周血管其他球囊（约束均压球囊） | 进口 | 条 | 巴德医疗科技（上海）有限公司 | 直径5mm，长度150mm | V1850150 | BARD | 全新二级目录
101 | 190036924 | C0206220020000010290 | 0000637 | PTA球囊扩张导管 | 国械注进20163033196 | 周围血管介入类 | 球囊导管 | 外周血管其他球囊（约束均压球囊） | 进口 | 条 | 巴德医疗科技（上海）有限公司 | 直径2.5mm，长度120mm | V1425120 | BARD | 全新二级目录
102 | 190036925 | C0206220020000010290 | 0000698 | PTA球囊扩张导管 | 国械注进20163033196 | 周围血管介入类 | 球囊导管 | 外周血管其他球囊（约束均压球囊） | 进口 | 条 | 巴德医疗科技（上海）有限公司 | 直径5mm，长度80mm | V185080 | BARD | 全新二级目录
103 | 190036926 | C0206220020000010290 | 0000665 | PTA球囊扩张导管 | 国械注进20163033196 | 周围血管介入类 | 球囊导管 | 外周血管其他球囊（约束均压球囊） | 进口 | 条 | 巴德医疗科技（上海）有限公司 | 直径5mm，长度100mm | V1850100 | BARD | 全新二级目录
104 | 190036927 | C0206220020000010290 | 0000659 | PTA球囊扩张导管 | 国械注进20163033196 | 周围血管介入类 | 球囊导管 | 外周血管其他球囊（约束均压球囊） | 进口 | 条 | 巴德医疗科技（上海）有限公司 | 直径5mm，长度250mm | V1850250 | BARD | 全新二级目录
105 | 190036928 | C0206220020000010290 | 0000631 | PTA球囊扩张导管 | 国械注进20163033196 | 周围血管介入类 | 球囊导管 | 外周血管其他球囊（约束均压球囊） | 进口 | 条 | 巴德医疗科技（上海）有限公司 | 直径2.5mm，长度20mm | V142520 | BARD | 全新二级目录
106 | 190020108 | C0207040720000210290 | 0000078 | 植入式输液港型中心静脉导管及附件 | 国械注进20153032708 | 周围血管介入类 | 附件 | 动、静脉港(port) | 进口 | 套 | 巴德医疗科技（上海）有限公司 | 0603880C | 0603880C | 美国巴德 | 无在线交易产品二级目录
107 | 190020798 | C0206300040000103797 | 0000011 | 机械血栓切除系统 | 国械注进20143035278 | 周围血管介入类 | 附件 | 血栓切除系统 | 进口 | 套 | 巴德医疗科技（上海）有限公司 | AspirexS 10F 110cm | 80232 | BARD | 无在线交易产品二级目录
108 | 190020799 | C0206300040000103797 | 0000012 | 机械血栓切除系统 | 国械注进20143035278 | 周围血管介入类 | 附件 | 血栓切除系统 | 进口 | 套 | 巴德医疗科技（上海）有限公司 | AspirexS 8F 110cm | 80230 | BARD | 无在线交易产品二级目录
109 | 190020801 | C0206300040000103797 | 0000013 | 机械血栓切除系统 | 国械注进20143035278 | 周围血管介入类 | 附件 | 血栓切除系统 | 进口 | 套 | 巴德医疗科技（上海）有限公司 | AspirexS 6F 135cm | 80227 | BARD | 无在线交易产品二级目录
110 | 190020803 | C0206300040000103797 | 0000014 | 机械血栓切除系统 | 国械注进20143035278 | 周围血管介入类 | 附件 | 血栓切除系统 | 进口 | 套 | 巴德医疗科技（上海）有限公司 | RotarexS 6F 110cm | 80219 | BARD | 无在线交易产品二级目录
111 | 190020804 | C0206300040000103797 | 0000015 | 机械血栓切除系统 | 国械注进20143035278 | 周围血管介入类 | 附件 | 血栓切除系统 | 进口 | 套 | 巴德医疗科技（上海）有限公司 | RotarexS 8F 110cm | 80224 | BARD | 无在线交易产品二级目录
112 | 190020806 | C0206300040000103797 | 0000016 | 机械血栓切除系统 | 国械注进20143035278 | 周围血管介入类 | 附件 | 血栓切除系统 | 进口 | 套 | 巴德医疗科技（上海）有限公司 | RotarexS 8F 85cm | 80223 | BARD | 无在线交易产品二级目录
113 | 190020807 | C0206300040000103797 | 0000017 | 机械血栓切除系统 | 国械注进20143035278 | 周围血管介入类 | 附件 | 血栓切除系统 | 进口 | 套 | 巴德医疗科技（上海）有限公司 | AspirexS 6F 110cm | 80226 | BARD | 无在线交易产品二级目录
114 | 190016896 | C0204030580000403199 | 0000002 | 植入式心脏再同步化治疗起搏器 | 国械注进20193120213 | 心脏起搏器类 | 特殊起搏器、ICD、CRT | 磁共振下兼容CRT | 进口 | 台 | 百多力（北京）医疗器械有限公司 | Enitra 8 HF-T QP(产品编号407141) | Enitra 8 HF-T QP(产品编号407141) | BIOTRONIK | 更新换代
115 | 190016897 | C0204060590000203199 | 0000001 | 植入式心脏复律除颤器 | 国械注进20193120121 | 心脏起搏器类 | 特殊起搏器、ICD、CRT | 磁共振下兼容ICD | 进口 | 台 | 百多力（北京）医疗器械有限公司 | Ilivia 7 DR-T（产品编号404622） | Ilivia 7 DR-T（产品编号404622） | BIOTRONIK | 更新换代
116 | 190016898 | C0204050590000203199 | 0000001 | 植入式心脏复律除颤器 | 国械注进20193120121 | 心脏起搏器类 | 特殊起搏器、ICD、CRT | 磁共振下兼容ICD | 进口 | 台 | 百多力（北京）医疗器械有限公司 | Ilivia 7 VR-T DX（产品编号404624） | Ilivia 7 VR-T DX（产品编号404624） | BIOTRONIK | 更新换代
117 | 190016899 | C0204060590000203199 | 0000002 | 植入式心脏复律除颤器 | 国械注进20193120121 | 心脏起搏器类 | 心脏复律除颤器(ICD) | DDDR型ICD增强型 | 进口 | 台 | 百多力（北京）医疗器械有限公司 | Ilivia 7 DR-T（产品编号404623） | Ilivia 7 DR-T（产品编号404623） | BIOTRONIK | 更新换代
118 | 190016900 | C0204050590000203199 | 0000002 | 植入式心脏复律除颤器 | 国械注进20193120121 | 心脏起搏器类 | 特殊起搏器、ICD、CRT | 带远程监护功能的ICD | 进口 | 台 | 百多力（北京）医疗器械有限公司 | Ilivia 7 VR-T（产品编号404625） | Ilivia 7 VR-T（产品编号404625） | BIOTRONIK | 更新换代
119 | 190016901 | C0204070590000203199 | 0000005 | 植入式心脏再同步复律除颤器 | 国械注进20193120130 | 心脏起搏器类 | 特殊起搏器、ICD、CRT | 磁共振下兼容CRT | 进口 | 台 | 百多力（北京）医疗器械有限公司 | Intica 5 HF-T QP（产品编号404685） | Intica 5 HF-T QP（产品编号404685） | BIOTRONIK | 更新换代
120 | 190016902 | C0204120610000103199 |  | 植入式心脏复律除颤器电极导线 | 国械注进20193120614 | 心脏起搏器类 | 心脏复律除颤器(ICD)导线 | VDD型ICD双极导线 | 进口 | 根 | 百多力（北京）医疗器械有限公司 | Plexa ProMRI DF-1 S DX 65/15；Plexa ProMRI DF-1 S DX 65/17 | Plexa ProMRI DF-1 S DX 65/15；Plexa ProMRI DF-1 S DX 65/17 | BIOTRONIK | 更新换代
121 | 190016903 | C0204110610001003199 |  | 植入式左心室起搏电极导线 | 国械注进20183210257 | 心脏起搏器类 | 三腔起搏器(CRT)导线 | CRT左室双极导线被动 | 进口 | 根 | 百多力（北京）医疗器械有限公司 | Sentus ProMRI OTW BP L-75,Sentus ProMRI OTW BP L-85,Sentus ProMRI OTW BP L-95,Sentus ProMRI OTW BP S-75,Sentus ProMRI OTW BP S-85，Sentus ProMRI OTW BP S-95 | Sentus ProMRI OTW BP L-75,Sentus ProMRI OTW BP L-85,Sentus ProMRI OTW BP L-95,Sentus ProMRI OTW BP S-75,Sentus ProMRI OTW BP S-85，Sentus ProMRI OTW BP S-95 | BIOTRONIK | 更新换代
122 | 190016904 | C0204130620000203199 |  | 冠状窦电极导线递送系统及附件 | 国械注进20183771634 | 心脏起搏器类 | 三腔起搏器(CRT)导线 | CRT左室导线递送系统 | 进口 | 套 | 百多力（北京）医疗器械有限公司 | Selectra IC-50-59；Selectra IC-50-69；Selectra IC-90-59；Selectra IC-90-69；Selectra Amplatz 6.0-45；Selectra Amplatz 6.0-55；Selectra BIO2-45；Selectra BIO2-55；Selectra Extended Hook-45；Selectra Extended Hook-55；Selectra Hook-45；Selectra Hook-55；Selectra MPEP-45；Selectra MPEP-55；Selectra Multipurpose Hook-45；Selectra Multipurpose Hook-55；Selectra Right-45；Selectra Right-55；Selectra Straight-45；Selectra Straight-55；Selectra Accessory Kit | Selectra IC-50-59；Selectra IC-50-69；Selectra IC-90-59；Selectra IC-90-69；Selectra Amplatz 6.0-45；Selectra Amplatz 6.0-55；Selectra BIO2-45；Selectra BIO2-55；Selectra Extended Hook-45；Selectra Extended Hook-55；Selectra Hook-45；Selectra Hook-55；Selectra MPEP-45；Selectra MPEP-55；Selectra Multipurpose Hook-45；Selectra Multipurpose Hook-55；Selectra Right-45；Selectra Right-55；Selectra Straight-45；Selectra Straight-55；Selectra Accessory Kit | BIOTRONIK | 更新换代
123 | 190018769 | C0204120610000103199 | 0000002 | 植入式心脏除颤电极导线 | 国械注进20193120128 | 心脏起搏器类 | 起搏器导线 | 多极整合导线主动 | 进口 | 根 | 百多力（北京）医疗器械有限公司 | Plexa ProMRI S65 | Plexa ProMRI S65 | BIOTRONIK | 更新换代
124 | 190018773 | C0204120610000103199 | 0000003 | 植入式心脏除颤电极导线 | 国械注进20193120128 | 心脏起搏器类 | 起搏器导线 | 多极整合导线主动 | 进口 | 根 | 百多力（北京）医疗器械有限公司 | Plexa ProMRI SD 65/16 | Plexa ProMRI SD 65/16 | BIOTRONIK | 更新换代
125 | 190016892 | C0204020580000103199 |  | 植入式心脏起搏器 | 国械注进20213120023 | 心脏起搏器类 | 特殊起搏器、ICD、CRT | 磁共振下兼容双腔起搏器 | 进口 | 台 | 百多力（北京）医疗器械有限公司 | Enticos 4 DR（产品编号407155） | Enticos 4 DR（产品编号407155） | BIOTRONIK | 价格有明显优势
126 | 190016893 | C0204110610001003199 |  | 植入式左心室起搏电极导线 | 国械注进20193120126 | 心脏起搏器类 | 三腔起搏器(CRT)导线 | CRT左室多极导线 | 进口 | 根 | 百多力（北京）医疗器械有限公司 | Sentus ProMRI OTW QP L-75,Sentus ProMRI OTW QP S-75,Sentus ProMRI OTW QP L-85,Sentus ProMRI OTW QP S-85,Sentus ProMRI OTW QP L-95,Sentus ProMRI OTW QP S-95,Sentus ProMRI OTW QP L-75/49,Sentus ProMRI OTW QP S-75/49,Sentus ProMRI OTW QP L-85/49,Sentus ProMRI OTW QP S-85/49,Sentus ProMRI OTW QP L-95/49,Sentus ProMRI OTW QP S-95/49 | Sentus ProMRI OTW QP L-75,Sentus ProMRI OTW QP S-75,Sentus ProMRI OTW QP L-85,Sentus ProMRI OTW QP S-85,Sentus ProMRI OTW QP L-95,Sentus ProMRI OTW QP S-95,Sentus ProMRI OTW QP L-75/49,Sentus ProMRI OTW QP S-75/49,Sentus ProMRI OTW QP L-85/49,Sentus ProMRI OTW QP S-85/49,Sentus ProMRI OTW QP L-95/49,Sentus ProMRI OTW QP S-95/49 | BIOTRONIK | 价格有明显优势
127 | 190037260 | C0206120010100203199 |  | 自膨式镍钛合金外周血管支架系统 | 国械注进20163132488 | 周围血管介入类 | 支架 | 多外周动脉支架 | 进口 | 条 | 百多力（北京）医疗器械有限公司 | 直径：外径：4/5/6/7mm；内径 无；长度：100/120/150mm；输送器可用长度：90/135cm | Pulsar-18 4/100/90；Pulsar-18 4/120/90；Pulsar-18 4/150/90；Pulsar-18 5/100/90；Pulsar-18 5/120/90；Pulsar-18 5/150/90；Pulsar-18 6/100/90；Pulsar-18 6/120/90；Pulsar-18 6/150/90；Pulsar-18 7/100/90；Pulsar-18 7/120/90；Pulsar-18 7/150/90；Pulsar-18 4/100/135；Pulsar-18 4/120/135；Pulsar-18 4/150/135；Pulsar-18 5/100/135；Pulsar-18 5/120/135；Pulsar-18 5/150/135；Pulsar-18 6/100/135；Pulsar-18 6/120/135；Pulsar-18 6/150/135；Pulsar-18 7/100/135；Pulsar-18 7/120/135；Pulsar-18 7/150/135 | BIOTRONIK | 全新二级目录
128 | 190037267 | C0206120010100203199 |  | 自膨式镍钛合金外周血管支架系统 | 国械注进20163132488 | 周围血管介入类 | 支架 | 多外周动脉支架 | 进口 | 条 | 百多力（北京）医疗器械有限公司 | 直径：外径：4/5/6/7mm；内径 无；长度：170/200mm；输送器可用长度：90/135cm | Pulsar-18 4/170/90；Pulsar-18 4/200/90；Pulsar-18 5/170/90；Pulsar-18 5/200/90；Pulsar-18 6/170/90；Pulsar-18 6/200/90；Pulsar-18 7/170/90；Pulsar-18 7/200/90；Pulsar-18 4/170/135；Pulsar-18 4/200/135；Pulsar-18 5/170/135；Pulsar-18 5/200/135；Pulsar-18 6/170/135；Pulsar-18 6/200/135；Pulsar-18 7/170/135；Pulsar-18 7/200/135 | BIOTRONIK | 全新二级目录
129 | 190037273 | C0206120010100203199 |  | 自膨式镍钛合金外周血管支架系统 | 国械注进20163132488 | 周围血管介入类 | 支架 | 多外周动脉支架 | 进口 | 条 | 百多力（北京）医疗器械有限公司 | 直径：外径：4/5/6/7mm；内径 无；长度：20/30/40/60/80mm；输送器可用长度：90/135cm | Pulsar-18 4/80/90；Pulsar-18 5/20/90；Pulsar-18 5/30/90；Pulsar-18 5/40/90；Pulsar-18 5/60/90；Pulsar-18 5/80/90；Pulsar-18 6/20/90；Pulsar-18 6/30/90；Pulsar-18 6/40/90；Pulsar-18 6/60/90；Pulsar-18 6/80/90；Pulsar-18 7/20/90；Pulsar-18 7/30/90；Pulsar-18 7/40/90；Pulsar-18 7/60/90；Pulsar-18 7/80/90；Pulsar-18 4/20/135；Pulsar-18 4/30/135；Pulsar-18 4/40/135；Pulsar-18 4/60/135；Pulsar-18 4/80/135；Pulsar-18 5/20/135；Pulsar-18 5/30/135；Pulsar-18 5/40/135；Pulsar-18 5/60/135；Pulsar-18 5/80/135；Pulsar-18 6/20/135；Pulsar-18 6/30/135；Pulsar-18 6/40/135；Pulsar-18 6/60/135；Pulsar-18 6/80/135；Pulsar-18 7/20/135；Pulsar-18 7/30/135；Pulsar-18 7/40/135；Pulsar-18 7/60/135；Pulsar-18 7/80/135 | BIOTRONIK | 全新二级目录
130 | 190017266 | C0206270150000203199 | 0000011 | 导引鞘系统 | 国械注进20153034223 | 心脏(冠状动脉)介入类 | 鞘组 | 鞘组(长度＞45cm) | 进口 | 套 | 百多力（北京）医疗器械有限公司 | 内径：4F；长度：100cm；头端形状：直鞘 | 4F Straight-100 Introducer Sheath(REF 358815) | Contract Medical | 无在线交易产品二级目录
131 | 190017267 | C0206270150000203199 |  | 导引鞘系统 | 国械注进20183770226 | 心脏(冠状动脉)介入类 | 鞘组 | 鞘组(长度＞45cm) | 进口 | 套 | 百多力（北京）医疗器械有限公司 | 内径：5F/6F；长度：100cm；头端形状：直鞘 | 5F Straight-100 Introducer Sheath;6F Straight-100 Introducer Sheath; | Contract Medical | 无在线交易产品二级目录
132 | 190025102 | C0207040720000302834 | 0000001 | 植入式给药装置及其附件 | 国械注进20173661677 | 周围血管介入类 | 附件 | 动、静脉港(port) | 进口 | 套 | 贝朗医疗（上海）国际贸易有限公司 | 4430069 | 4430069 | 德国贝朗 | 无在线交易产品二级目录
133 | 190025103 | C0207040720000202834 | 0000002 | 植入式给药装置及其附件 | 国械注进20173661677 | 周围血管介入类 | 附件 | 动、静脉港(port) | 进口 | 套 | 贝朗医疗（上海）国际贸易有限公司 | 4433734 | 4433734 | 德国贝朗 | 无在线交易产品二级目录
134 | 190025137 | C0207040720000202834 | 0000001 | 植入式给药装置及其附件 | 国械注进20173661677 | 周围血管介入类 | 附件 | 动、静脉港(port) | 进口 | 套 | 贝朗医疗（上海）国际贸易有限公司 | 4433742 | 4433742 | 德国贝朗 | 无在线交易产品二级目录
135 | 190025138 | C0207040720000202834 | 0000008 | 植入式给药装置及其附件 | 国械注进20173661677 | 周围血管介入类 | 附件 | 动、静脉港(port) | 进口 | 套 | 贝朗医疗（上海）国际贸易有限公司 | 4430095 | 4430095 | 德国贝朗 | 无在线交易产品二级目录
136 | 190025139 | C0207040720000202834 | 0000030 | 植入式给药装置及其附件 | 国械注进20173661677 | 周围血管介入类 | 附件 | 动、静脉港(port) | 进口 | 套 | 贝朗医疗（上海）国际贸易有限公司 | 4436962 | 4436962 | 德国贝朗 | 无在线交易产品二级目录
137 | 190025140 | C0207040720000202834 | 0000028 | 植入式给药装置及其附件 | 国械注进20173661677 | 周围血管介入类 | 附件 | 动、静脉港(port) | 进口 | 套 | 贝朗医疗（上海）国际贸易有限公司 | 4436946 | 4436946 | 德国贝朗 | 无在线交易产品二级目录
138 | 190025141 | C0207040720000202834 | 0000010 | 植入式给药装置及其附件 | 国械注进20173661677 | 周围血管介入类 | 附件 | 动、静脉港(port) | 进口 | 套 | 贝朗医疗（上海）国际贸易有限公司 | 4438747 | 4438747 | 德国贝朗 | 无在线交易产品二级目录
139 | 190015722 | C0206370030100411325 | 0000010 | 带有亲水涂层的可控导丝 | 国械注进20163032156 | 周围血管介入类 | 导丝 | 导丝(0.014in＜直径＜0.035in) | 进口 | 根 | 波科国际医疗贸易（上海）有限公司 | V-18--.018/8/110 | M001468480 | Boston Scientific | 补齐规格型号
140 | 190015724 | C0206190020000311325 | 0000379 | PTA球囊扩张导管 | 国械注进20153033961 | 周围血管介入类 | 球囊导管 | 高压球囊 | 进口 | 根 | 波科国际医疗贸易（上海）有限公司 | 球囊直径（mm) x球囊长度（mm),推送杆长度（cm) 5.0 x 120, 75cm | H74939171051270 | Boston Scientific | 补齐规格型号
141 | 190015747 | C0206370030100411325 | 0000012 | 带有亲水涂层的可控导丝 | 国械注进20163032156 | 周围血管介入类 | 导丝 | 导丝(0.014in＜直径＜0.035in) | 进口 | 根 | 波科国际医疗贸易（上海）有限公司 | V-18--.018/12/150 | M001468560 | Boston Scientific | 补齐规格型号
142 | 190015748 | C0206370030100411325 | 0000014 | 带有亲水涂层的可控导丝 | 国械注进20163032156 | 周围血管介入类 | 导丝 | 导丝(0.014in＜直径＜0.035in) | 进口 | 根 | 波科国际医疗贸易（上海）有限公司 | V-18--.018/8/150 | M001468500 | Boston Scientific | 补齐规格型号
143 | 190015749 | C0206190020000311325 | 0000398 | PTA球囊扩张导管 | 国械注进20153033961 | 周围血管介入类 | 球囊导管 | 高压球囊 | 进口 | 根 | 波科国际医疗贸易（上海）有限公司 | 球囊直径（mm) x球囊长度（mm),推送杆长度（cm) 5.0 x 120, 40cm | H74939171051240 | Boston Scientific | 补齐规格型号
144 | 190015750 | C0206190020000311325 | 0000467 | PTA球囊扩张导管 | 国械注进20153033961 | 周围血管介入类 | 球囊导管 | 高压球囊 | 进口 | 根 | 波科国际医疗贸易（上海）有限公司 | 球囊直径（mm) x球囊长度（mm),推送杆长度（cm) 5.0 x 120, 135cm | H74939171051210 | Boston Scientific | 补齐规格型号
145 | 190015752 | C0206190020000311325 | 0000377 | PTA球囊扩张导管 | 国械注进20153033961 | 周围血管介入类 | 球囊导管 | 高压球囊 | 进口 | 根 | 波科国际医疗贸易（上海）有限公司 | 球囊直径（mm) x球囊长度（mm),推送杆长度（cm) 3.0 x 200, 135cm | H74939171032010 | Boston Scientific | 补齐规格型号
146 | 190017956 | C0206120010100211325 | 0000022 | 血管自扩张支架系统 | 国械注进20153130606 | 周围血管介入类 | 支架 | 支架(其他外周血管用) | 进口 | 个 | 波科国际医疗贸易（上海）有限公司 | Epic Iliac 7x120x75 | H74939200071270 | Boston Scientific | 补齐规格型号
147 | 190017963 | C0206120010100211325 | 0000021 | 血管自扩张支架系统 | 国械注进20153130606 | 周围血管介入类 | 支架 | 支架(其他外周血管用) | 进口 | 个 | 波科国际医疗贸易（上海）有限公司 | Epic Iliac 7x120x120 | H74939200071220 | Boston Scientific | 补齐规格型号
148 | 190017970 | C0206120010100211325 | 0000004 | 血管自扩张支架系统 | 国械注进20153130606 | 周围血管介入类 | 支架 | 支架(其他外周血管用) | 进口 | 个 | 波科国际医疗贸易（上海）有限公司 | Epic Iliac 6x120x75 | H74939200061270 | Boston Scientific | 补齐规格型号
149 | 190017973 | C0206120010100211325 | 0000003 | 血管自扩张支架系统 | 国械注进20153130606 | 周围血管介入类 | 支架 | 支架(其他外周血管用) | 进口 | 个 | 波科国际医疗贸易（上海）有限公司 | Epic Iliac 6x120x120 | H74939200061220 | Boston Scientific | 补齐规格型号
150 | 190019255 | C0206380030200411325 | 0000001 | 可控导丝(商品名：Fathom) | 国械注进20173776319 | 周围血管介入类 | 导丝 | 导丝(0.010in＜直径≤0.014in) | 进口 | 根 | 波科国际医疗贸易（上海）有限公司 | Fathom-14, 300cm x 10cm | M001508150 | Boston Scientific | 补齐规格型号
151 | 190019258 | C0206380030200211325 | 0000001 | 可控导丝(商品名：Fathom) | 国械注进20173776319 | 周围血管介入类 | 导丝 | 导丝(0.010in＜直径≤0.014in) | 进口 | 根 | 波科国际医疗贸易（上海）有限公司 | Fathom-14, 直, 300 cm x 10 cm | M001508140 | Boston Scientific | 补齐规格型号
152 | 190019260 | C0206380030200211325 | 0000002 | 可控导丝(商品名：Fathom) | 国械注进20173776319 | 周围血管介入类 | 导丝 | 导丝(0.010in＜直径≤0.014in) | 进口 | 根 | 波科国际医疗贸易（上海）有限公司 | Fathom-14, 直, 200 cm x 10 cm | M001508100 | Boston Scientific | 补齐规格型号
153 | 190025048 | C0206420650200111325 | 0000002 | 栓塞微球 | 国械注进20193131949 | 周围血管介入类 | 栓塞材料 | 载药微球 | 进口 | 瓶 | 波科国际医疗贸易（上海）有限公司 | 100-300µm | DC2V103 | Boston Scientific | 补齐规格型号
154 | 190025049 | C0206420650200211325 | 0000001 | 栓塞微球 | 国械注进20193131949 | 周围血管介入类 | 栓塞材料 | 载药微球 | 进口 | 瓶 | 波科国际医疗贸易（上海）有限公司 | 70-150µm | DC2V001 | Boston Scientific | 补齐规格型号
155 | 190015854 | C0202050020000211325 | 0000171 | PTCA球囊扩张导管 | 国械注进20153033119 | 心脏(冠状动脉)介入类 | 球囊 | OTW扩张球囊 | 进口 | 条 | 波科国际医疗贸易（上海）有限公司 | Emerge OTW 8mm x 1.50mm | H7493919108150 | Boston Scientific | 更新换代
156 | 190015855 | C0202050020000211325 | 0000172 | PTCA球囊扩张导管 | 国械注进20153033119 | 心脏(冠状动脉)介入类 | 球囊 | OTW扩张球囊 | 进口 | 条 | 波科国际医疗贸易（上海）有限公司 | Emerge OTW 8mm x 2.00mm | H7493919108200 | Boston Scientific | 更新换代
157 | 190015856 | C0202050020000211325 | 0000174 | PTCA球囊扩张导管 | 国械注进20153033119 | 心脏(冠状动脉)介入类 | 球囊 | OTW扩张球囊 | 进口 | 条 | 波科国际医疗贸易（上海）有限公司 | Emerge OTW 8mm x 2.50mm | H7493919108250 | Boston Scientific | 更新换代
158 | 190015980 | C0202070020000011325 | 0000046 | 切割球囊导管 | 国械注进20203030164 | 心脏(冠状动脉)介入类 | 球囊 | 切割球囊 | 进口 | 个 | 波科国际医疗贸易（上海）有限公司 | H74939403062000 | H74939403062000 | Boston Scientific | 更新换代
159 | 190015983 | C0202070020000011325 | 0000033 | 切割球囊导管 | 国械注进20203030164 | 心脏(冠状动脉)介入类 | 球囊 | 切割球囊 | 进口 | 个 | 波科国际医疗贸易（上海）有限公司 | H74939403062250 | H74939403062250 | Boston Scientific | 更新换代
160 | 190015988 | C0202070020000011325 | 0000038 | 切割球囊导管 | 国械注进20203030164 | 心脏(冠状动脉)介入类 | 球囊 | 切割球囊 | 进口 | 个 | 波科国际医疗贸易（上海）有限公司 | H74939403062500 | H74939403062500 | Boston Scientific | 更新换代
161 | 190016015 | C0202070020000011325 | 0000037 | 切割球囊导管 | 国械注进20203030164 | 心脏(冠状动脉)介入类 | 球囊 | 切割球囊 | 进口 | 个 | 波科国际医疗贸易（上海）有限公司 | H74939403062750 | H74939403062750 | Boston Scientific | 更新换代
162 | 190016016 | C0202070020000011325 | 0000035 | 切割球囊导管 | 国械注进20203030164 | 心脏(冠状动脉)介入类 | 球囊 | 切割球囊 | 进口 | 个 | 波科国际医疗贸易（上海）有限公司 | H74939403063000 | H74939403063000 | Boston Scientific | 更新换代
163 | 190016017 | C0202070020000011325 | 0000034 | 切割球囊导管 | 国械注进20203030164 | 心脏(冠状动脉)介入类 | 球囊 | 切割球囊 | 进口 | 个 | 波科国际医疗贸易（上海）有限公司 | H74939403063250 | H74939403063250 | Boston Scientific | 更新换代
164 | 190016018 | C0202070020000011325 | 0000044 | 切割球囊导管 | 国械注进20203030164 | 心脏(冠状动脉)介入类 | 球囊 | 切割球囊 | 进口 | 个 | 波科国际医疗贸易（上海）有限公司 | H74939403063500 | H74939403063500 | Boston Scientific | 更新换代
165 | 190016088 | C0202070020000011325 | 0000049 | 切割球囊导管 | 国械注进20203030164 | 心脏(冠状动脉)介入类 | 球囊 | 切割球囊 | 进口 | 个 | 波科国际医疗贸易（上海）有限公司 | H74939403063750 | H74939403063750 | Boston Scientific | 更新换代
166 | 190016089 | C0202070020000011325 | 0000053 | 切割球囊导管 | 国械注进20203030164 | 心脏(冠状动脉)介入类 | 球囊 | 切割球囊 | 进口 | 个 | 波科国际医疗贸易（上海）有限公司 | H74939403064000 | H74939403064000 | Boston Scientific | 更新换代
167 | 190016090 | C0202070020000011325 | 0000041 | 切割球囊导管 | 国械注进20203030164 | 心脏(冠状动脉)介入类 | 球囊 | 切割球囊 | 进口 | 个 | 波科国际医疗贸易（上海）有限公司 | H74939403102000 | H74939403102000 | Boston Scientific | 更新换代
168 | 190016091 | C0202070020000011325 | 0000052 | 切割球囊导管 | 国械注进20203030164 | 心脏(冠状动脉)介入类 | 球囊 | 切割球囊 | 进口 | 个 | 波科国际医疗贸易（上海）有限公司 | H74939403102250 | H74939403102250 | Boston Scientific | 更新换代
169 | 190016092 | C0202070020000011325 | 0000028 | 切割球囊导管 | 国械注进20203030164 | 心脏(冠状动脉)介入类 | 球囊 | 切割球囊 | 进口 | 个 | 波科国际医疗贸易（上海）有限公司 | H74939403102500 | H74939403102500 | Boston Scientific | 更新换代
170 | 190016093 | C0202070020000011325 | 0000036 | 切割球囊导管 | 国械注进20203030164 | 心脏(冠状动脉)介入类 | 球囊 | 切割球囊 | 进口 | 个 | 波科国际医疗贸易（上海）有限公司 | H74939403102750 | H74939403102750 | Boston Scientific | 更新换代
171 | 190016094 | C0202070020000011325 | 0000032 | 切割球囊导管 | 国械注进20203030164 | 心脏(冠状动脉)介入类 | 球囊 | 切割球囊 | 进口 | 个 | 波科国际医疗贸易（上海）有限公司 | H74939403103000 | H74939403103000 | Boston Scientific | 更新换代
172 | 190016095 | C0202070020000011325 | 0000029 | 切割球囊导管 | 国械注进20203030164 | 心脏(冠状动脉)介入类 | 球囊 | 切割球囊 | 进口 | 个 | 波科国际医疗贸易（上海）有限公司 | H74939403103250 | H74939403103250 | Boston Scientific | 更新换代
173 | 190016098 | C0202070020000011325 | 0000051 | 切割球囊导管 | 国械注进20203030164 | 心脏(冠状动脉)介入类 | 球囊 | 切割球囊 | 进口 | 个 | 波科国际医疗贸易（上海）有限公司 | H74939403103500 | H74939403103500 | Boston Scientific | 更新换代
174 | 190016100 | C0202070020000011325 | 0000031 | 切割球囊导管 | 国械注进20203030164 | 心脏(冠状动脉)介入类 | 球囊 | 切割球囊 | 进口 | 个 | 波科国际医疗贸易（上海）有限公司 | H74939403103750 | H74939403103750 | Boston Scientific | 更新换代
175 | 190016102 | C0202070020000011325 | 0000047 | 切割球囊导管 | 国械注进20203030164 | 心脏(冠状动脉)介入类 | 球囊 | 切割球囊 | 进口 | 个 | 波科国际医疗贸易（上海）有限公司 | H74939403104000 | H74939403104000 | Boston Scientific | 更新换代
176 | 190016105 | C0202070020000011325 | 0000045 | 切割球囊导管 | 国械注进20203030164 | 心脏(冠状动脉)介入类 | 球囊 | 切割球囊 | 进口 | 个 | 波科国际医疗贸易（上海）有限公司 | H74939403152000 | H74939403152000 | Boston Scientific | 更新换代
177 | 190016106 | C0202070020000011325 | 0000054 | 切割球囊导管 | 国械注进20203030164 | 心脏(冠状动脉)介入类 | 球囊 | 切割球囊 | 进口 | 个 | 波科国际医疗贸易（上海）有限公司 | H74939403152250 | H74939403152250 | Boston Scientific | 更新换代
178 | 190016107 | C0202070020000011325 | 0000048 | 切割球囊导管 | 国械注进20203030164 | 心脏(冠状动脉)介入类 | 球囊 | 切割球囊 | 进口 | 个 | 波科国际医疗贸易（上海）有限公司 | H74939403152500 | H74939403152500 | Boston Scientific | 更新换代
179 | 190016109 | C0202070020000011325 | 0000050 | 切割球囊导管 | 国械注进20203030164 | 心脏(冠状动脉)介入类 | 球囊 | 切割球囊 | 进口 | 个 | 波科国际医疗贸易（上海）有限公司 | H74939403152750 | H74939403152750 | Boston Scientific | 更新换代
180 | 190016111 | C0202070020000011325 | 0000039 | 切割球囊导管 | 国械注进20203030164 | 心脏(冠状动脉)介入类 | 球囊 | 切割球囊 | 进口 | 个 | 波科国际医疗贸易（上海）有限公司 | H74939403153000 | H74939403153000 | Boston Scientific | 更新换代
181 | 190016112 | C0202070020000011325 | 0000040 | 切割球囊导管 | 国械注进20203030164 | 心脏(冠状动脉)介入类 | 球囊 | 切割球囊 | 进口 | 个 | 波科国际医疗贸易（上海）有限公司 | H74939403153250 | H74939403153250 | Boston Scientific | 更新换代
182 | 190016113 | C0202070020000011325 | 0000043 | 切割球囊导管 | 国械注进20203030164 | 心脏(冠状动脉)介入类 | 球囊 | 切割球囊 | 进口 | 个 | 波科国际医疗贸易（上海）有限公司 | H74939403153500 | H74939403153500 | Boston Scientific | 更新换代
183 | 190016115 | C0202070020000011325 | 0000030 | 切割球囊导管 | 国械注进20203030164 | 心脏(冠状动脉)介入类 | 球囊 | 切割球囊 | 进口 | 个 | 波科国际医疗贸易（上海）有限公司 | H74939403153750 | H74939403153750 | Boston Scientific | 更新换代
184 | 190016117 | C0202070020000011325 | 0000042 | 切割球囊导管 | 国械注进20203030164 | 心脏(冠状动脉)介入类 | 球囊 | 切割球囊 | 进口 | 个 | 波科国际医疗贸易（上海）有限公司 | H74939403154000 | H74939403154000 | Boston Scientific | 更新换代
185 | 190016157 | C0202210030000011325 | 0000013 | 导引导丝 | 国械注进20193030408 | 心脏(冠状动脉)介入类 | 导丝 | 常规多聚物涂层超滑导引导丝 | 进口 | 根 | 波科国际医疗贸易（上海）有限公司 | H749393011902 | H749393011902 | Boston Scientific | 更新换代
186 | 190016159 | C0202210030000011325 | 0000015 | 导引导丝 | 国械注进20193030408 | 心脏(冠状动脉)介入类 | 导丝 | 常规多聚物涂层超滑导引导丝 | 进口 | 根 | 波科国际医疗贸易（上海）有限公司 | H74939301190J2 | H74939301190J2 | Boston Scientific | 更新换代
187 | 190016161 | C0202210030000011325 | 0000016 | 导引导丝 | 国械注进20193030408 | 心脏(冠状动脉)介入类 | 导丝 | 常规多聚物涂层超滑导引导丝 | 进口 | 根 | 波科国际医疗贸易（上海）有限公司 | H74939302300J2 | H74939302300J2 | Boston Scientific | 更新换代
188 | 190016162 | C0202210030000011325 | 0000019 | 导引导丝 | 国械注进20193030408 | 心脏(冠状动脉)介入类 | 导丝 | 常规多聚物涂层超滑导引导丝 | 进口 | 根 | 波科国际医疗贸易（上海）有限公司 | H749393063002 | H749393063002 | Boston Scientific | 更新换代
189 | 190016163 | C0202210030000011325 | 0000002 | 导引导丝 | 国械注进20193030408 | 心脏(冠状动脉)介入类 | 导丝 | 常规多聚物涂层超滑导引导丝 | 进口 | 根 | 波科国际医疗贸易（上海）有限公司 | H74939302190J2 | H74939302190J2 | Boston Scientific | 更新换代
190 | 190016164 | C0202210030000011325 | 0000020 | 导引导丝 | 国械注进20193030408 | 心脏(冠状动脉)介入类 | 导丝 | 常规多聚物涂层超滑导引导丝 | 进口 | 根 | 波科国际医疗贸易（上海）有限公司 | H749393023002 | H749393023002 | Boston Scientific | 更新换代
191 | 190016165 | C0202210030000011325 | 0000022 | 导引导丝 | 国械注进20193030408 | 心脏(冠状动脉)介入类 | 导丝 | 常规多聚物涂层超滑导引导丝 | 进口 | 根 | 波科国际医疗贸易（上海）有限公司 | H749393031902 | H749393031902 | Boston Scientific | 更新换代
192 | 190016166 | C0202210030000011325 | 0000024 | 导引导丝 | 国械注进20193030408 | 心脏(冠状动脉)介入类 | 导丝 | 常规多聚物涂层超滑导引导丝 | 进口 | 根 | 波科国际医疗贸易（上海）有限公司 | H749393033002 | H749393033002 | Boston Scientific | 更新换代
193 | 190016167 | C0202210030000011325 | 0000003 | 导引导丝 | 国械注进20193030408 | 心脏(冠状动脉)介入类 | 导丝 | 常规多聚物涂层超滑导引导丝 | 进口 | 根 | 波科国际医疗贸易（上海）有限公司 | H749393013002 | H749393013002 | Boston Scientific | 更新换代
194 | 190016168 | C0202210030000011325 | 0000005 | 导引导丝 | 国械注进20193030408 | 心脏(冠状动脉)介入类 | 导丝 | 常规多聚物涂层超滑导引导丝 | 进口 | 根 | 波科国际医疗贸易（上海）有限公司 | H749393061902 | H749393061902 | Boston Scientific | 更新换代
195 | 190016169 | C0202210030000011325 | 0000006 | 导引导丝 | 国械注进20193030408 | 心脏(冠状动脉)介入类 | 导丝 | 常规多聚物涂层超滑导引导丝 | 进口 | 根 | 波科国际医疗贸易（上海）有限公司 | H749393021902 | H749393021902 | Boston Scientific | 更新换代
196 | 190016170 | C0202210030000011325 | 0000008 | 导引导丝 | 国械注进20193030408 | 心脏(冠状动脉)介入类 | 导丝 | 常规多聚物涂层超滑导引导丝 | 进口 | 根 | 波科国际医疗贸易（上海）有限公司 | H74939301300J2 | H74939301300J2 | Boston Scientific | 更新换代
197 | 190016171 | C0202250030000011325 | 0000002 | 导引导丝 | 国械注进20193030408 | 心脏(冠状动脉)介入类 | 导丝 | 常规多聚物涂层超滑导引导丝 | 进口 | 个 | 波科国际医疗贸易（上海）有限公司 | H7493930802 | H7493930802 | Boston Scientific | 更新换代
198 | 190016174 | C0202210030000011325 | 0000061 | 导引导丝 | 国械注进20193030409 | 心脏(冠状动脉)介入类 | 导丝 | 常规普通导引导丝 | 进口 | 个 | 波科国际医疗贸易（上海）有限公司 | H749393051902 | H749393051902 | Boston Scientific | 更新换代
199 | 190016175 | C0202210030000011325 | 0000063 | 导引导丝 | 国械注进20193030409 | 心脏(冠状动脉)介入类 | 导丝 | 常规普通导引导丝 | 进口 | 个 | 波科国际医疗贸易（上海）有限公司 | H749393071902 | H749393071902 | Boston Scientific | 更新换代
200 | 190016177 | C0202210030000011325 | 0000065 | 导引导丝 | 国械注进20193030409 | 心脏(冠状动脉)介入类 | 导丝 | 常规普通导引导丝 | 进口 | 个 | 波科国际医疗贸易（上海）有限公司 | H749393073002 | H749393073002 | Boston Scientific | 更新换代
201 | 190016178 | C0202210030000011325 | 0000068 | 导引导丝 | 国械注进20193030409 | 心脏(冠状动脉)介入类 | 导丝 | 常规普通导引导丝 | 进口 | 个 | 波科国际医疗贸易（上海）有限公司 | H749393041902 | H749393041902 | Boston Scientific | 更新换代
202 | 190016180 | C0202210030000011325 | 0000069 | 导引导丝 | 国械注进20193030409 | 心脏(冠状动脉)介入类 | 导丝 | 常规普通导引导丝 | 进口 | 个 | 波科国际医疗贸易（上海）有限公司 | H749393043002 | H749393043002 | Boston Scientific | 更新换代
203 | 190016181 | C0202210030000011325 | 0000070 | 导引导丝 | 国械注进20193030409 | 心脏(冠状动脉)介入类 | 导丝 | 常规普通导引导丝 | 进口 | 个 | 波科国际医疗贸易（上海）有限公司 | h749393053002 | h749393053002 | Boston Scientific | 更新换代
204 | 190016186 | C0202100040000011325 | 0001044 | 导引导管 | 国械注进20143036228 | 心脏(冠状动脉)介入类 | 导管 | 导引(指引)导管 | 进口 | 条 | 波科国际医疗贸易（上海）有限公司 | H74939264220 | H74939264220 | Boston Scientific | 更新换代
205 | 190016187 | C0202100040000011325 | 0000893 | 导引导管 | 国械注进20143036228 | 心脏(冠状动脉)介入类 | 导管 | 导引(指引)导管 | 进口 | 条 | 波科国际医疗贸易（上海）有限公司 | H749392647260 | H749392647260 | Boston Scientific | 更新换代
206 | 190016188 | C0202100040000011325 | 0000974 | 导引导管 | 国械注进20143036228 | 心脏(冠状动脉)介入类 | 导管 | 导引(指引)导管 | 进口 | 条 | 波科国际医疗贸易（上海）有限公司 | H749392657290 | H749392657290 | Boston Scientific | 更新换代
207 | 190016190 | C0202100040000011325 | 0000920 | 导引导管 | 国械注进20143036228 | 心脏(冠状动脉)介入类 | 导管 | 导引(指引)导管 | 进口 | 条 | 波科国际医疗贸易（上海）有限公司 | H749392647140 | H749392647140 | Boston Scientific | 更新换代
208 | 190016191 | C0202100040000011325 | 0001237 | 导引导管 | 国械注进20143036228 | 心脏(冠状动脉)介入类 | 导管 | 导引(指引)导管 | 进口 | 条 | 波科国际医疗贸易（上海）有限公司 | H749392644980 | H749392644980 | Boston Scientific | 更新换代
209 | 190016192 | C0202100040000011325 | 0001137 | 导引导管 | 国械注进20143036228 | 心脏(冠状动脉)介入类 | 导管 | 导引(指引)导管 | 进口 | 条 | 波科国际医疗贸易（上海）有限公司 | H749392646620 | H749392646620 | Boston Scientific | 更新换代
210 | 190016193 | C0202100040000011325 | 0001106 | 导引导管 | 国械注进20143036228 | 心脏(冠状动脉)介入类 | 导管 | 导引(指引)导管 | 进口 | 条 | 波科国际医疗贸易（上海）有限公司 | H749392647290 | H749392647290 | Boston Scientific | 更新换代
211 | 190016194 | C0202050020000211325 | 0000129 | PTCA球囊扩张导管 | 国械注进20153033119 | 心脏(冠状动脉)介入类 | 球囊 | OTW扩张球囊 | 进口 | 条 | 波科国际医疗贸易（上海）有限公司 | Emerge OTW 12mm x 1.50mm | H7493919112150 | Boston Scientific | 更新换代
212 | 190016195 | C0202050020000211325 | 0000130 | PTCA球囊扩张导管 | 国械注进20153033119 | 心脏(冠状动脉)介入类 | 球囊 | OTW扩张球囊 | 进口 | 条 | 波科国际医疗贸易（上海）有限公司 | Emerge OTW 12mm x 2.00mm | H7493919112200 | Boston Scientific | 更新换代
213 | 190016196 | C0202050020000211325 | 0000131 | PTCA球囊扩张导管 | 国械注进20153033119 | 心脏(冠状动脉)介入类 | 球囊 | OTW扩张球囊 | 进口 | 条 | 波科国际医疗贸易（上海）有限公司 | Emerge OTW 12mm x 2.25mm | H7493919112220 | Boston Scientific | 更新换代
214 | 190016220 | C0202100040000011325 | 0000917 | 导引导管 | 国械注进20143036228 | 心脏(冠状动脉)介入类 | 导管 | 导引(指引)导管 | 进口 | 条 | 波科国际医疗贸易（上海）有限公司 | H749392645740 | H749392645740 | Boston Scientific | 更新换代
215 | 190016221 | C0202100040000011325 | 0000983 | 导引导管 | 国械注进20143036228 | 心脏(冠状动脉)介入类 | 导管 | 导引(指引)导管 | 进口 | 条 | 波科国际医疗贸易（上海）有限公司 | H749392645000 | H749392645000 | Boston Scientific | 更新换代
216 | 190016222 | C0202100040000011325 | 0001027 | 导引导管 | 国械注进20143036228 | 心脏(冠状动脉)介入类 | 导管 | 导引(指引)导管 | 进口 | 条 | 波科国际医疗贸易（上海）有限公司 | H74939264190 | H74939264190 | Boston Scientific | 更新换代
217 | 190016850 | C0202050020000211325 | 0000128 | PTCA球囊扩张导管 | 国械注进20153033119 | 心脏(冠状动脉)介入类 | 球囊 | OTW扩张球囊 | 进口 | 条 | 波科国际医疗贸易（上海）有限公司 | Emerge OTW 12mm x 1.20mm | H7493919112120 | Boston Scientific | 更新换代
218 | 190016851 | C0202050020000211325 | 0000132 | PTCA球囊扩张导管 | 国械注进20153033119 | 心脏(冠状动脉)介入类 | 球囊 | OTW扩张球囊 | 进口 | 条 | 波科国际医疗贸易（上海）有限公司 | Emerge OTW 12mm x 2.50mm | H7493919112250 | Boston Scientific | 更新换代
219 | 190016852 | C0202050020000211325 | 0000133 | PTCA球囊扩张导管 | 国械注进20153033119 | 心脏(冠状动脉)介入类 | 球囊 | OTW扩张球囊 | 进口 | 条 | 波科国际医疗贸易（上海）有限公司 | Emerge OTW 12mm x 2.75mm | H7493919112270 | Boston Scientific | 更新换代
220 | 190016853 | C0202050020000211325 | 0000134 | PTCA球囊扩张导管 | 国械注进20153033119 | 心脏(冠状动脉)介入类 | 球囊 | OTW扩张球囊 | 进口 | 条 | 波科国际医疗贸易（上海）有限公司 | Emerge OTW 12mm x 3.00mm | H7493919112300 | Boston Scientific | 更新换代
221 | 190016854 | C0202050020000211325 | 0000135 | PTCA球囊扩张导管 | 国械注进20153033119 | 心脏(冠状动脉)介入类 | 球囊 | OTW扩张球囊 | 进口 | 条 | 波科国际医疗贸易（上海）有限公司 | Emerge OTW 12mm x 3.25mm | H7493919112320 | Boston Scientific | 更新换代
222 | 190016954 | C0202050020000211325 | 0000136 | PTCA球囊扩张导管 | 国械注进20153033119 | 心脏(冠状动脉)介入类 | 球囊 | OTW扩张球囊 | 进口 | 条 | 波科国际医疗贸易（上海）有限公司 | Emerge OTW 12mm x 3.50mm | H7493919112350 | Boston Scientific | 更新换代
223 | 190016960 | C0202050020000211325 | 0000137 | PTCA球囊扩张导管 | 国械注进20153033119 | 心脏(冠状动脉)介入类 | 球囊 | OTW扩张球囊 | 进口 | 条 | 波科国际医疗贸易（上海）有限公司 | Emerge OTW 12mm x 3.75mm | H7493919112370 | Boston Scientific | 更新换代
224 | 190016963 | C0202050020000211325 | 0000138 | PTCA球囊扩张导管 | 国械注进20153033119 | 心脏(冠状动脉)介入类 | 球囊 | OTW扩张球囊 | 进口 | 条 | 波科国际医疗贸易（上海）有限公司 | Emerge OTW 12mm x 4.00mm | H7493919112400 | Boston Scientific | 更新换代
225 | 190016966 | C0202050020000211325 | 0000139 | PTCA球囊扩张导管 | 国械注进20153033119 | 心脏(冠状动脉)介入类 | 球囊 | OTW扩张球囊 | 进口 | 条 | 波科国际医疗贸易（上海）有限公司 | Emerge OTW 15mm x 1.20mm | H7493919115120 | Boston Scientific | 更新换代
226 | 190016967 | C0202050020000211325 | 0000140 | PTCA球囊扩张导管 | 国械注进20153033119 | 心脏(冠状动脉)介入类 | 球囊 | OTW扩张球囊 | 进口 | 条 | 波科国际医疗贸易（上海）有限公司 | Emerge OTW 15mm x 1.50mm | H7493919115150 | Boston Scientific | 更新换代
227 | 190016968 | C0202050020000211325 | 0000141 | PTCA球囊扩张导管 | 国械注进20153033119 | 心脏(冠状动脉)介入类 | 球囊 | OTW扩张球囊 | 进口 | 条 | 波科国际医疗贸易（上海）有限公司 | Emerge OTW 15mm x 2.00mm | H7493919115200 | Boston Scientific | 更新换代
228 | 190016970 | C0202050020000211325 | 0000142 | PTCA球囊扩张导管 | 国械注进20153033119 | 心脏(冠状动脉)介入类 | 球囊 | OTW扩张球囊 | 进口 | 条 | 波科国际医疗贸易（上海）有限公司 | Emerge OTW 15mm x 2.25mm | H7493919115220 | Boston Scientific | 更新换代
229 | 190016971 | C0202050020000211325 | 0000143 | PTCA球囊扩张导管 | 国械注进20153033119 | 心脏(冠状动脉)介入类 | 球囊 | OTW扩张球囊 | 进口 | 条 | 波科国际医疗贸易（上海）有限公司 | Emerge OTW 15mm x 2.50mm | H7493919115250 | Boston Scientific | 更新换代
230 | 190016973 | C0202050020000211325 | 0000144 | PTCA球囊扩张导管 | 国械注进20153033119 | 心脏(冠状动脉)介入类 | 球囊 | OTW扩张球囊 | 进口 | 条 | 波科国际医疗贸易（上海）有限公司 | Emerge OTW 15mm x 2.75mm | H7493919115270 | Boston Scientific | 更新换代
231 | 190016974 | C0202050020000211325 | 0000145 | PTCA球囊扩张导管 | 国械注进20153033119 | 心脏(冠状动脉)介入类 | 球囊 | OTW扩张球囊 | 进口 | 条 | 波科国际医疗贸易（上海）有限公司 | Emerge OTW 15mm x 3.00mm | H7493919115300 | Boston Scientific | 更新换代
232 | 190016976 | C0202050020000211325 | 0000146 | PTCA球囊扩张导管 | 国械注进20153033119 | 心脏(冠状动脉)介入类 | 球囊 | OTW扩张球囊 | 进口 | 条 | 波科国际医疗贸易（上海）有限公司 | Emerge OTW 15mm x 3.25mm | H7493919115320 | Boston Scientific | 更新换代
233 | 190016978 | C0202050020000211325 | 0000147 | PTCA球囊扩张导管 | 国械注进20153033119 | 心脏(冠状动脉)介入类 | 球囊 | OTW扩张球囊 | 进口 | 条 | 波科国际医疗贸易（上海）有限公司 | Emerge OTW 15mm x 3.50mm | H7493919115350 | Boston Scientific | 更新换代
234 | 190016983 | C0202050020000211325 | 0000148 | PTCA球囊扩张导管 | 国械注进20153033119 | 心脏(冠状动脉)介入类 | 球囊 | OTW扩张球囊 | 进口 | 条 | 波科国际医疗贸易（上海）有限公司 | Emerge OTW 15mm x 3.75mm | H7493919115370 | Boston Scientific | 更新换代
235 | 190016985 | C0202050020000211325 | 0000149 | PTCA球囊扩张导管 | 国械注进20153033119 | 心脏(冠状动脉)介入类 | 球囊 | OTW扩张球囊 | 进口 | 条 | 波科国际医疗贸易（上海）有限公司 | Emerge OTW 15mm x 4.00mm | H7493919115400 | Boston Scientific | 更新换代
236 | 190016992 | C0202050020000211325 | 0000150 | PTCA球囊扩张导管 | 国械注进20153033119 | 心脏(冠状动脉)介入类 | 球囊 | OTW扩张球囊 | 进口 | 条 | 波科国际医疗贸易（上海）有限公司 | Emerge OTW 20mm x 1.20mm | H7493919120120 | Boston Scientific | 更新换代
237 | 190016994 | C0202050020000211325 | 0000151 | PTCA球囊扩张导管 | 国械注进20153033119 | 心脏(冠状动脉)介入类 | 球囊 | OTW扩张球囊 | 进口 | 条 | 波科国际医疗贸易（上海）有限公司 | Emerge OTW 20mm x 1.50mm | H7493919120150 | Boston Scientific | 更新换代
238 | 190016996 | C0202050020000211325 | 0000152 | PTCA球囊扩张导管 | 国械注进20153033119 | 心脏(冠状动脉)介入类 | 球囊 | OTW扩张球囊 | 进口 | 条 | 波科国际医疗贸易（上海）有限公司 | Emerge OTW 20mm x 2.00mm | H7493919120200 | Boston Scientific | 更新换代
239 | 190016998 | C0202050020000211325 | 0000153 | PTCA球囊扩张导管 | 国械注进20153033119 | 心脏(冠状动脉)介入类 | 球囊 | OTW扩张球囊 | 进口 | 条 | 波科国际医疗贸易（上海）有限公司 | Emerge OTW 20mm x 2.25mm | H7493919120220 | Boston Scientific | 更新换代
240 | 190017001 | C0202050020000211325 | 0000154 | PTCA球囊扩张导管 | 国械注进20153033119 | 心脏(冠状动脉)介入类 | 球囊 | OTW扩张球囊 | 进口 | 条 | 波科国际医疗贸易（上海）有限公司 | Emerge OTW 20mm x 2.50mm | H7493919120250 | Boston Scientific | 更新换代
241 | 190017003 | C0202050020000211325 | 0000155 | PTCA球囊扩张导管 | 国械注进20153033119 | 心脏(冠状动脉)介入类 | 球囊 | OTW扩张球囊 | 进口 | 条 | 波科国际医疗贸易（上海）有限公司 | Emerge OTW 20mm x 2.75mm | H7493919120270 | Boston Scientific | 更新换代
242 | 190017103 | C0202050020000211325 | 0000156 | PTCA球囊扩张导管 | 国械注进20153033119 | 心脏(冠状动脉)介入类 | 球囊 | OTW扩张球囊 | 进口 | 条 | 波科国际医疗贸易（上海）有限公司 | Emerge OTW 20mm x 3.00mm | H7493919120300 | Boston Scientific | 更新换代
243 | 190017108 | C0202050020000211325 | 0000157 | PTCA球囊扩张导管 | 国械注进20153033119 | 心脏(冠状动脉)介入类 | 球囊 | OTW扩张球囊 | 进口 | 条 | 波科国际医疗贸易（上海）有限公司 | Emerge OTW 20mm x 3.25mm | H7493919120320 | Boston Scientific | 更新换代
244 | 190017110 | C0202050020000211325 | 0000158 | PTCA球囊扩张导管 | 国械注进20153033119 | 心脏(冠状动脉)介入类 | 球囊 | OTW扩张球囊 | 进口 | 条 | 波科国际医疗贸易（上海）有限公司 | Emerge OTW 20mm x 3.50mm | H7493919120350 | Boston Scientific | 更新换代
245 | 190017112 | C0202050020000211325 | 0000159 | PTCA球囊扩张导管 | 国械注进20153033119 | 心脏(冠状动脉)介入类 | 球囊 | OTW扩张球囊 | 进口 | 条 | 波科国际医疗贸易（上海）有限公司 | Emerge OTW 20mm x 3.75mm | H7493919120370 | Boston Scientific | 更新换代
246 | 190017113 | C0202050020000211325 | 0000160 | PTCA球囊扩张导管 | 国械注进20153033119 | 心脏(冠状动脉)介入类 | 球囊 | OTW扩张球囊 | 进口 | 条 | 波科国际医疗贸易（上海）有限公司 | Emerge OTW 20mm x 4.00mm | H7493919120400 | Boston Scientific | 更新换代
247 | 190017114 | C0202050020000211325 | 0000161 | PTCA球囊扩张导管 | 国械注进20153033119 | 心脏(冠状动脉)介入类 | 球囊 | OTW扩张球囊 | 进口 | 条 | 波科国际医疗贸易（上海）有限公司 | Emerge OTW 30mm x 2.00mm | H7493919130200 | Boston Scientific | 更新换代
248 | 190017119 | C0202050020000211325 | 0000162 | PTCA球囊扩张导管 | 国械注进20153033119 | 心脏(冠状动脉)介入类 | 球囊 | OTW扩张球囊 | 进口 | 条 | 波科国际医疗贸易（上海）有限公司 | Emerge OTW 30mm x 2.25mm | H7493919130220 | Boston Scientific | 更新换代
249 | 190017121 | C0202050020000211325 | 0000163 | PTCA球囊扩张导管 | 国械注进20153033119 | 心脏(冠状动脉)介入类 | 球囊 | OTW扩张球囊 | 进口 | 条 | 波科国际医疗贸易（上海）有限公司 | Emerge OTW 30mm x 2.50mm | H7493919130250 | Boston Scientific | 更新换代
250 | 190017122 | C0202050020000211325 | 0000164 | PTCA球囊扩张导管 | 国械注进20153033119 | 心脏(冠状动脉)介入类 | 球囊 | OTW扩张球囊 | 进口 | 条 | 波科国际医疗贸易（上海）有限公司 | Emerge OTW 30mm x 2.75mm | H7493919130270 | Boston Scientific | 更新换代
251 | 190017124 | C0202050020000211325 | 0000165 | PTCA球囊扩张导管 | 国械注进20153033119 | 心脏(冠状动脉)介入类 | 球囊 | OTW扩张球囊 | 进口 | 条 | 波科国际医疗贸易（上海）有限公司 | Emerge OTW 30mm x 3.00mm | H7493919130300 | Boston Scientific | 更新换代
252 | 190017130 | C0202050020000211325 | 0000166 | PTCA球囊扩张导管 | 国械注进20153033119 | 心脏(冠状动脉)介入类 | 球囊 | OTW扩张球囊 | 进口 | 条 | 波科国际医疗贸易（上海）有限公司 | Emerge OTW 30mm x 3.25mm | H7493919130320 | Boston Scientific | 更新换代
253 | 190017132 | C0202050020000211325 | 0000167 | PTCA球囊扩张导管 | 国械注进20153033119 | 心脏(冠状动脉)介入类 | 球囊 | OTW扩张球囊 | 进口 | 条 | 波科国际医疗贸易（上海）有限公司 | Emerge OTW 30mm x 3.50mm | H7493919130350 | Boston Scientific | 更新换代
254 | 190017138 | C0202050020000211325 | 0000168 | PTCA球囊扩张导管 | 国械注进20153033119 | 心脏(冠状动脉)介入类 | 球囊 | OTW扩张球囊 | 进口 | 条 | 波科国际医疗贸易（上海）有限公司 | Emerge OTW 30mm x 3.75mm | H7493919130370 | Boston Scientific | 更新换代
255 | 190017143 | C0202050020000211325 | 0000169 | PTCA球囊扩张导管 | 国械注进20153033119 | 心脏(冠状动脉)介入类 | 球囊 | OTW扩张球囊 | 进口 | 条 | 波科国际医疗贸易（上海）有限公司 | Emerge OTW 30mm x 4.00mm | H7493919130400 | Boston Scientific | 更新换代
256 | 190017145 | C0202050020000211325 | 0000170 | PTCA球囊扩张导管 | 国械注进20153033119 | 心脏(冠状动脉)介入类 | 球囊 | OTW扩张球囊 | 进口 | 条 | 波科国际医疗贸易（上海）有限公司 | Emerge OTW 8mm x 1.20mm | H7493919108120 | Boston Scientific | 更新换代
257 | 190017146 | C0202050020000211325 | 0000173 | PTCA球囊扩张导管 | 国械注进20153033119 | 心脏(冠状动脉)介入类 | 球囊 | OTW扩张球囊 | 进口 | 条 | 波科国际医疗贸易（上海）有限公司 | Emerge OTW 8mm x 2.25mm | H7493919108220 | Boston Scientific | 更新换代
258 | 190017148 | C0202050020000211325 | 0000175 | PTCA球囊扩张导管 | 国械注进20153033119 | 心脏(冠状动脉)介入类 | 球囊 | OTW扩张球囊 | 进口 | 条 | 波科国际医疗贸易（上海）有限公司 | Emerge OTW 8mm x 2.75mm | H7493919108270 | Boston Scientific | 更新换代
259 | 190017149 | C0202050020000211325 | 0000176 | PTCA球囊扩张导管 | 国械注进20153033119 | 心脏(冠状动脉)介入类 | 球囊 | OTW扩张球囊 | 进口 | 条 | 波科国际医疗贸易（上海）有限公司 | Emerge OTW 8mm x 3.00mm | H7493919108300 | Boston Scientific | 更新换代
260 | 190017150 | C0202050020000211325 | 0000177 | PTCA球囊扩张导管 | 国械注进20153033119 | 心脏(冠状动脉)介入类 | 球囊 | OTW扩张球囊 | 进口 | 条 | 波科国际医疗贸易（上海）有限公司 | Emerge OTW 8mm x 3.25mm | H7493919108320 | Boston Scientific | 更新换代
261 | 190017151 | C0202050020000211325 | 0000178 | PTCA球囊扩张导管 | 国械注进20153033119 | 心脏(冠状动脉)介入类 | 球囊 | OTW扩张球囊 | 进口 | 条 | 波科国际医疗贸易（上海）有限公司 | Emerge OTW 8mm x 3.50mm | H7493919108350 | Boston Scientific | 更新换代
262 | 190017152 | C0202050020000211325 | 0000179 | PTCA球囊扩张导管 | 国械注进20153033119 | 心脏(冠状动脉)介入类 | 球囊 | OTW扩张球囊 | 进口 | 条 | 波科国际医疗贸易（上海）有限公司 | Emerge OTW 8mm x 3.75mm | H7493919108370 | Boston Scientific | 更新换代
263 | 190017154 | C0202050020000211325 | 0000180 | PTCA球囊扩张导管 | 国械注进20153033119 | 心脏(冠状动脉)介入类 | 球囊 | OTW扩张球囊 | 进口 | 条 | 波科国际医疗贸易（上海）有限公司 | Emerge OTW 8mm x 4.00mm | H7493919108400 | Boston Scientific | 更新换代
264 | 190017156 | C0202050020000211325 | 0000181 | PTCA球囊扩张导管 | 国械注进20153033119 | 心脏(冠状动脉)介入类 | 球囊 | OTW扩张球囊 | 进口 | 条 | 波科国际医疗贸易（上海）有限公司 | Emerge Push OTW 12mm X 1.20mm | H7493919212120 | Boston Scientific | 更新换代
265 | 190017157 | C0202050020000211325 | 0000182 | PTCA球囊扩张导管 | 国械注进20153033119 | 心脏(冠状动脉)介入类 | 球囊 | OTW扩张球囊 | 进口 | 条 | 波科国际医疗贸易（上海）有限公司 | Emerge Push OTW 12mm X 1.50mm | H7493919212150 | Boston Scientific | 更新换代
266 | 190017161 | C0202050020000211325 | 0000183 | PTCA球囊扩张导管 | 国械注进20153033119 | 心脏(冠状动脉)介入类 | 球囊 | OTW扩张球囊 | 进口 | 条 | 波科国际医疗贸易（上海）有限公司 | Emerge Push OTW 15mm X1.20mm | H7493919215120 | Boston Scientific | 更新换代
267 | 190017165 | C0202050020000211325 | 0000184 | PTCA球囊扩张导管 | 国械注进20153033119 | 心脏(冠状动脉)介入类 | 球囊 | OTW扩张球囊 | 进口 | 条 | 波科国际医疗贸易（上海）有限公司 | Emerge Push OTW 15mm X1.50mm | H7493919215150 | Boston Scientific | 更新换代
268 | 190017170 | C0202050020000211325 | 0000185 | PTCA球囊扩张导管 | 国械注进20153033119 | 心脏(冠状动脉)介入类 | 球囊 | OTW扩张球囊 | 进口 | 条 | 波科国际医疗贸易（上海）有限公司 | Emerge Push OTW 20mm X 1.20mm | H7493919220120 | Boston Scientific | 更新换代
269 | 190017173 | C0202050020000211325 | 0000186 | PTCA球囊扩张导管 | 国械注进20153033119 | 心脏(冠状动脉)介入类 | 球囊 | OTW扩张球囊 | 进口 | 条 | 波科国际医疗贸易（上海）有限公司 | Emerge Push OTW 20mm X 1.50mm | H7493919220150 | Boston Scientific | 更新换代
270 | 190017175 | C0202050020000211325 | 0000187 | PTCA球囊扩张导管 | 国械注进20153033119 | 心脏(冠状动脉)介入类 | 球囊 | OTW扩张球囊 | 进口 | 条 | 波科国际医疗贸易（上海）有限公司 | Emerge Push OTW 8mm X 1.20mm | H7493919208120 | Boston Scientific | 更新换代
271 | 190017179 | C0202050020000211325 | 0000188 | PTCA球囊扩张导管 | 国械注进20153033119 | 心脏(冠状动脉)介入类 | 球囊 | OTW扩张球囊 | 进口 | 条 | 波科国际医疗贸易（上海）有限公司 | Emerge Push OTW 8mm X 1.50mm | H7493919208150 | Boston Scientific | 更新换代
272 | 190018223 | C0202100040000011325 | 0000813 | 导引导管 | 国械注进20143036228 | 心脏(冠状动脉)介入类 | 导管 | 导引(指引)导管 | 进口 | 条 | 波科国际医疗贸易（上海）有限公司 | H749392664480 | H749392664480 | Boston Scientific | 更新换代
273 | 190018224 | C0202100040000011325 | 0000814 | 导引导管 | 国械注进20143036228 | 心脏(冠状动脉)介入类 | 导管 | 导引(指引)导管 | 进口 | 条 | 波科国际医疗贸易（上海）有限公司 | H749392644490 | H749392644490 | Boston Scientific | 更新换代
274 | 190018225 | C0202100040000011325 | 0000815 | 导引导管 | 国械注进20143036228 | 心脏(冠状动脉)介入类 | 导管 | 导引(指引)导管 | 进口 | 条 | 波科国际医疗贸易（上海）有限公司 | H749392647570 | H749392647570 | Boston Scientific | 更新换代
275 | 190018226 | C0202100040000011325 | 0000816 | 导引导管 | 国械注进20143036228 | 心脏(冠状动脉)介入类 | 导管 | 导引(指引)导管 | 进口 | 条 | 波科国际医疗贸易（上海）有限公司 | H749392647380 | H749392647380 | Boston Scientific | 更新换代
276 | 190018227 | C0202100040000011325 | 0000817 | 导引导管 | 国械注进20143036228 | 心脏(冠状动脉)介入类 | 导管 | 导引(指引)导管 | 进口 | 条 | 波科国际医疗贸易（上海）有限公司 | H749392664980 | H749392664980 | Boston Scientific | 更新换代
277 | 190018230 | C0202100040000011325 | 0000818 | 导引导管 | 国械注进20143036228 | 心脏(冠状动脉)介入类 | 导管 | 导引(指引)导管 | 进口 | 条 | 波科国际医疗贸易（上海）有限公司 | H74939266480 | H74939266480 | Boston Scientific | 更新换代
278 | 190018232 | C0202100040000011325 | 0000819 | 导引导管 | 国械注进20143036228 | 心脏(冠状动脉)介入类 | 导管 | 导引(指引)导管 | 进口 | 条 | 波科国际医疗贸易（上海）有限公司 | H749392652700 | H749392652700 | Boston Scientific | 更新换代
279 | 190018233 | C0202100040000011325 | 0000820 | 导引导管 | 国械注进20143036228 | 心脏(冠状动脉)介入类 | 导管 | 导引(指引)导管 | 进口 | 条 | 波科国际医疗贸易（上海）有限公司 | H749392655740 | H749392655740 | Boston Scientific | 更新换代
280 | 190018240 | C0202100040000011325 | 0000821 | 导引导管 | 国械注进20143036228 | 心脏(冠状动脉)介入类 | 导管 | 导引(指引)导管 | 进口 | 条 | 波科国际医疗贸易（上海）有限公司 | H74939266090 | H74939266090 | Boston Scientific | 更新换代
281 | 190018242 | C0202100040000011325 | 0000822 | 导引导管 | 国械注进20143036228 | 心脏(冠状动脉)介入类 | 导管 | 导引(指引)导管 | 进口 | 条 | 波科国际医疗贸易（上海）有限公司 | H749392651270 | H749392651270 | Boston Scientific | 更新换代
282 | 190018245 | C0202100040000011325 | 0000823 | 导引导管 | 国械注进20143036228 | 心脏(冠状动脉)介入类 | 导管 | 导引(指引)导管 | 进口 | 条 | 波科国际医疗贸易（上海）有限公司 | H749392286630 | H749392286630 | Boston Scientific | 更新换代
283 | 190018249 | C0202100040000011325 | 0000824 | 导引导管 | 国械注进20143036228 | 心脏(冠状动脉)介入类 | 导管 | 导引(指引)导管 | 进口 | 条 | 波科国际医疗贸易（上海）有限公司 | H749392287270 | H749392287270 | Boston Scientific | 更新换代
284 | 190018251 | C0202100040000011325 | 0000825 | 导引导管 | 国械注进20143036228 | 心脏(冠状动脉)介入类 | 导管 | 导引(指引)导管 | 进口 | 条 | 波科国际医疗贸易（上海）有限公司 | H749392642680 | H749392642680 | Boston Scientific | 更新换代
285 | 190018253 | C0202100040000011325 | 0000826 | 导引导管 | 国械注进20143036228 | 心脏(冠状动脉)介入类 | 导管 | 导引(指引)导管 | 进口 | 条 | 波科国际医疗贸易（上海）有限公司 | H74939264500 | H74939264500 | Boston Scientific | 更新换代
286 | 190018254 | C0202100040000011325 | 0000827 | 导引导管 | 国械注进20143036228 | 心脏(冠状动脉)介入类 | 导管 | 导引(指引)导管 | 进口 | 条 | 波科国际医疗贸易（上海）有限公司 | H749392647410 | H749392647410 | Boston Scientific | 更新换代
287 | 190018256 | C0202100040000011325 | 0000828 | 导引导管 | 国械注进20143036228 | 心脏(冠状动脉)介入类 | 导管 | 导引(指引)导管 | 进口 | 条 | 波科国际医疗贸易（上海）有限公司 | H74939228180 | H74939228180 | Boston Scientific | 更新换代
288 | 190018259 | C0202100040000011325 | 0000829 | 导引导管 | 国械注进20143036228 | 心脏(冠状动脉)介入类 | 导管 | 导引(指引)导管 | 进口 | 条 | 波科国际医疗贸易（上海）有限公司 | H749392667270 | H749392667270 | Boston Scientific | 更新换代
289 | 190018260 | C0202100040000011325 | 0000830 | 导引导管 | 国械注进20143036228 | 心脏(冠状动脉)介入类 | 导管 | 导引(指引)导管 | 进口 | 条 | 波科国际医疗贸易（上海）有限公司 | H749392652740 | H749392652740 | Boston Scientific | 更新换代
290 | 190018261 | C0202100040000011325 | 0000831 | 导引导管 | 国械注进20143036228 | 心脏(冠状动脉)介入类 | 导管 | 导引(指引)导管 | 进口 | 条 | 波科国际医疗贸易（上海）有限公司 | H74939264250 | H74939264250 | Boston Scientific | 更新换代
291 | 190018263 | C0202100040000011325 | 0000832 | 导引导管 | 国械注进20143036228 | 心脏(冠状动脉)介入类 | 导管 | 导引(指引)导管 | 进口 | 条 | 波科国际医疗贸易（上海）有限公司 | H749392655000 | H749392655000 | Boston Scientific | 更新换代
292 | 190018265 | C0202100040000011325 | 0000833 | 导引导管 | 国械注进20143036228 | 心脏(冠状动脉)介入类 | 导管 | 导引(指引)导管 | 进口 | 条 | 波科国际医疗贸易（上海）有限公司 | H749392644970 | H749392644970 | Boston Scientific | 更新换代
293 | 190018266 | C0202100040000011325 | 0000834 | 导引导管 | 国械注进20143036228 | 心脏(冠状动脉)介入类 | 导管 | 导引(指引)导管 | 进口 | 条 | 波科国际医疗贸易（上海）有限公司 | H749392286840 | H749392286840 | Boston Scientific | 更新换代
294 | 190018269 | C0202100040000011325 | 0000835 | 导引导管 | 国械注进20143036228 | 心脏(冠状动脉)介入类 | 导管 | 导引(指引)导管 | 进口 | 条 | 波科国际医疗贸易（上海）有限公司 | H74939228050 | H74939228050 | Boston Scientific | 更新换代
295 | 190018271 | C0202100040000011325 | 0000836 | 导引导管 | 国械注进20143036228 | 心脏(冠状动脉)介入类 | 导管 | 导引(指引)导管 | 进口 | 条 | 波科国际医疗贸易（上海）有限公司 | H749392657550 | H749392657550 | Boston Scientific | 更新换代
296 | 190018275 | C0202100040000011325 | 0000837 | 导引导管 | 国械注进20143036228 | 心脏(冠状动脉)介入类 | 导管 | 导引(指引)导管 | 进口 | 条 | 波科国际医疗贸易（上海）有限公司 | H74939228170 | H74939228170 | Boston Scientific | 更新换代
297 | 190018277 | C0202100040000011325 | 0000838 | 导引导管 | 国械注进20143036228 | 心脏(冠状动脉)介入类 | 导管 | 导引(指引)导管 | 进口 | 条 | 波科国际医疗贸易（上海）有限公司 | H749392657190 | H749392657190 | Boston Scientific | 更新换代
298 | 190018286 | C0202100040000011325 | 0000839 | 导引导管 | 国械注进20143036228 | 心脏(冠状动脉)介入类 | 导管 | 导引(指引)导管 | 进口 | 条 | 波科国际医疗贸易（上海）有限公司 | H74939266030 | H74939266030 | Boston Scientific | 更新换代
299 | 190018289 | C0202100040000011325 | 0000840 | 导引导管 | 国械注进20143036228 | 心脏(冠状动脉)介入类 | 导管 | 导引(指引)导管 | 进口 | 条 | 波科国际医疗贸易（上海）有限公司 | H749392655830 | H749392655830 | Boston Scientific | 更新换代
300 | 190018291 | C0202100040000011325 | 0000841 | 导引导管 | 国械注进20143036228 | 心脏(冠状动脉)介入类 | 导管 | 导引(指引)导管 | 进口 | 条 | 波科国际医疗贸易（上海）有限公司 | H749392647600 | H749392647600 | Boston Scientific | 更新换代
301 | 190018294 | C0202100040000011325 | 0000842 | 导引导管 | 国械注进20143036228 | 心脏(冠状动脉)介入类 | 导管 | 导引(指引)导管 | 进口 | 条 | 波科国际医疗贸易（上海）有限公司 | H74939266190 | H74939266190 | Boston Scientific | 更新换代
302 | 190018297 | C0202100040000011325 | 0000843 | 导引导管 | 国械注进20143036228 | 心脏(冠状动脉)介入类 | 导管 | 导引(指引)导管 | 进口 | 条 | 波科国际医疗贸易（上海）有限公司 | H749392285760 | H749392285760 | Boston Scientific | 更新换代
303 | 190018299 | C0202100040000011325 | 0000844 | 导引导管 | 国械注进20143036228 | 心脏(冠状动脉)介入类 | 导管 | 导引(指引)导管 | 进口 | 条 | 波科国际医疗贸易（上海）有限公司 | H749392657650 | H749392657650 | Boston Scientific | 更新换代
304 | 190018301 | C0202100040000011325 | 0000845 | 导引导管 | 国械注进20143036228 | 心脏(冠状动脉)介入类 | 导管 | 导引(指引)导管 | 进口 | 条 | 波科国际医疗贸易（上海）有限公司 | H749392664960 | H749392664960 | Boston Scientific | 更新换代
305 | 190018303 | C0202100040000011325 | 0000846 | 导引导管 | 国械注进20143036228 | 心脏(冠状动脉)介入类 | 导管 | 导引(指引)导管 | 进口 | 条 | 波科国际医疗贸易（上海）有限公司 | H749392647640 | H749392647640 | Boston Scientific | 更新换代
306 | 190018307 | C0202100040000011325 | 0000847 | 导引导管 | 国械注进20143036228 | 心脏(冠状动脉)介入类 | 导管 | 导引(指引)导管 | 进口 | 条 | 波科国际医疗贸易（上海）有限公司 | H749392662680 | H749392662680 | Boston Scientific | 更新换代
307 | 190018309 | C0202100040000011325 | 0000848 | 导引导管 | 国械注进20143036228 | 心脏(冠状动脉)介入类 | 导管 | 导引(指引)导管 | 进口 | 条 | 波科国际医疗贸易（上海）有限公司 | H749392647270 | H749392647270 | Boston Scientific | 更新换代
308 | 190018311 | C0202100040000011325 | 0000849 | 导引导管 | 国械注进20143036228 | 心脏(冠状动脉)介入类 | 导管 | 导引(指引)导管 | 进口 | 条 | 波科国际医疗贸易（上海）有限公司 | H749392667170 | H749392667170 | Boston Scientific | 更新换代
309 | 190018313 | C0202100040000011325 | 0000850 | 导引导管 | 国械注进20143036228 | 心脏(冠状动脉)介入类 | 导管 | 导引(指引)导管 | 进口 | 条 | 波科国际医疗贸易（上海）有限公司 | H749392645770 | H749392645770 | Boston Scientific | 更新换代
310 | 190018315 | C0202100040000011325 | 0000851 | 导引导管 | 国械注进20143036228 | 心脏(冠状动脉)介入类 | 导管 | 导引(指引)导管 | 进口 | 条 | 波科国际医疗贸易（上海）有限公司 | H749392657160 | H749392657160 | Boston Scientific | 更新换代
311 | 190018318 | C0202100040000011325 | 0000852 | 导引导管 | 国械注进20143036228 | 心脏(冠状动脉)介入类 | 导管 | 导引(指引)导管 | 进口 | 条 | 波科国际医疗贸易（上海）有限公司 | H74939266850 | H74939266850 | Boston Scientific | 更新换代
312 | 190018320 | C0202100040000011325 | 0000853 | 导引导管 | 国械注进20143036228 | 心脏(冠状动脉)介入类 | 导管 | 导引(指引)导管 | 进口 | 条 | 波科国际医疗贸易（上海）有限公司 | H749392664420 | H749392664420 | Boston Scientific | 更新换代
313 | 190018321 | C0202100040000011325 | 0000854 | 导引导管 | 国械注进20143036228 | 心脏(冠状动脉)介入类 | 导管 | 导引(指引)导管 | 进口 | 条 | 波科国际医疗贸易（上海）有限公司 | H749392657300 | H749392657300 | Boston Scientific | 更新换代
314 | 190018322 | C0202100040000011325 | 0000855 | 导引导管 | 国械注进20143036228 | 心脏(冠状动脉)介入类 | 导管 | 导引(指引)导管 | 进口 | 条 | 波科国际医疗贸易（上海）有限公司 | H74939228210 | H74939228210 | Boston Scientific | 更新换代
315 | 190018323 | C0202100040000011325 | 0000856 | 导引导管 | 国械注进20143036228 | 心脏(冠状动脉)介入类 | 导管 | 导引(指引)导管 | 进口 | 条 | 波科国际医疗贸易（上海）有限公司 | H749392646940 | H749392646940 | Boston Scientific | 更新换代
316 | 190018324 | C0202100040000011325 | 0000857 | 导引导管 | 国械注进20143036228 | 心脏(冠状动脉)介入类 | 导管 | 导引(指引)导管 | 进口 | 条 | 波科国际医疗贸易（上海）有限公司 | H749392647420 | H749392647420 | Boston Scientific | 更新换代
317 | 190018325 | C0202100040000011325 | 0000858 | 导引导管 | 国械注进20143036228 | 心脏(冠状动脉)介入类 | 导管 | 导引(指引)导管 | 进口 | 条 | 波科国际医疗贸易（上海）有限公司 | H749392646610 | H749392646610 | Boston Scientific | 更新换代
318 | 190018326 | C0202100040000011325 | 0000859 | 导引导管 | 国械注进20143036228 | 心脏(冠状动脉)介入类 | 导管 | 导引(指引)导管 | 进口 | 条 | 波科国际医疗贸易（上海）有限公司 | H749392286650 | H749392286650 | Boston Scientific | 更新换代
319 | 190018342 | C0202100040000011325 | 0000860 | 导引导管 | 国械注进20143036228 | 心脏(冠状动脉)介入类 | 导管 | 导引(指引)导管 | 进口 | 条 | 波科国际医疗贸易（上海）有限公司 | H749392646840 | H749392646840 | Boston Scientific | 更新换代
320 | 190018343 | C0202100040000011325 | 0000861 | 导引导管 | 国械注进20143036228 | 心脏(冠状动脉)介入类 | 导管 | 导引(指引)导管 | 进口 | 条 | 波科国际医疗贸易（上海）有限公司 | H749392656710 | H749392656710 | Boston Scientific | 更新换代
321 | 190018344 | C0202100040000011325 | 0000862 | 导引导管 | 国械注进20143036228 | 心脏(冠状动脉)介入类 | 导管 | 导引(指引)导管 | 进口 | 条 | 波科国际医疗贸易（上海）有限公司 | H74939265060 | H74939265060 | Boston Scientific | 更新换代
322 | 190018345 | C0202100040000011325 | 0000863 | 导引导管 | 国械注进20143036228 | 心脏(冠状动脉)介入类 | 导管 | 导引(指引)导管 | 进口 | 条 | 波科国际医疗贸易（上海）有限公司 | H749392646660 | H749392646660 | Boston Scientific | 更新换代
323 | 190018346 | C0202100040000011325 | 0000864 | 导引导管 | 国械注进20143036228 | 心脏(冠状动脉)介入类 | 导管 | 导引(指引)导管 | 进口 | 条 | 波科国际医疗贸易（上海）有限公司 | H749392657320 | H749392657320 | Boston Scientific | 更新换代
324 | 190018347 | C0202100040000011325 | 0000865 | 导引导管 | 国械注进20143036228 | 心脏(冠状动脉)介入类 | 导管 | 导引(指引)导管 | 进口 | 条 | 波科国际医疗贸易（上海）有限公司 | H749392657390 | H749392657390 | Boston Scientific | 更新换代
325 | 190018348 | C0202100040000011325 | 0000866 | 导引导管 | 国械注进20143036228 | 心脏(冠状动脉)介入类 | 导管 | 导引(指引)导管 | 进口 | 条 | 波科国际医疗贸易（上海）有限公司 | H749392646600 | H749392646600 | Boston Scientific | 更新换代
326 | 190018349 | C0202100040000011325 | 0000867 | 导引导管 | 国械注进20143036228 | 心脏(冠状动脉)介入类 | 导管 | 导引(指引)导管 | 进口 | 条 | 波科国际医疗贸易（上海）有限公司 | H749392657530 | H749392657530 | Boston Scientific | 更新换代
327 | 190018350 | C0202100040000011325 | 0000868 | 导引导管 | 国械注进20143036228 | 心脏(冠状动脉)介入类 | 导管 | 导引(指引)导管 | 进口 | 条 | 波科国际医疗贸易（上海）有限公司 | H749392665030 | H749392665030 | Boston Scientific | 更新换代
328 | 190018351 | C0202100040000011325 | 0000869 | 导引导管 | 国械注进20143036228 | 心脏(冠状动脉)介入类 | 导管 | 导引(指引)导管 | 进口 | 条 | 波科国际医疗贸易（上海）有限公司 | H749392657430 | H749392657430 | Boston Scientific | 更新换代
329 | 190018352 | C0202100040000011325 | 0000870 | 导引导管 | 国械注进20143036228 | 心脏(冠状动脉)介入类 | 导管 | 导引(指引)导管 | 进口 | 条 | 波科国际医疗贸易（上海）有限公司 | H74939265480 | H74939265480 | Boston Scientific | 更新换代
330 | 190018353 | C0202100040000011325 | 0000871 | 导引导管 | 国械注进20143036228 | 心脏(冠状动脉)介入类 | 导管 | 导引(指引)导管 | 进口 | 条 | 波科国际医疗贸易（上海）有限公司 | H749392656930 | H749392656930 | Boston Scientific | 更新换代
331 | 190018354 | C0202100040000011325 | 0000872 | 导引导管 | 国械注进20143036228 | 心脏(冠状动脉)介入类 | 导管 | 导引(指引)导管 | 进口 | 条 | 波科国际医疗贸易（上海）有限公司 | H74939266540 | H74939266540 | Boston Scientific | 更新换代
332 | 190018355 | C0202100040000011325 | 0000873 | 导引导管 | 国械注进20143036228 | 心脏(冠状动脉)介入类 | 导管 | 导引(指引)导管 | 进口 | 条 | 波科国际医疗贸易（上海）有限公司 | H749392657410 | H749392657410 | Boston Scientific | 更新换代
333 | 190018356 | C0202100040000011325 | 0000874 | 导引导管 | 国械注进20143036228 | 心脏(冠状动脉)介入类 | 导管 | 导引(指引)导管 | 进口 | 条 | 波科国际医疗贸易（上海）有限公司 | H749392646670 | H749392646670 | Boston Scientific | 更新换代
334 | 190018357 | C0202100040000011325 | 0000875 | 导引导管 | 国械注进20143036228 | 心脏(冠状动脉)介入类 | 导管 | 导引(指引)导管 | 进口 | 条 | 波科国际医疗贸易（上海）有限公司 | H74939264210 | H74939264210 | Boston Scientific | 更新换代
335 | 190018358 | C0202100040000011325 | 0000876 | 导引导管 | 国械注进20143036228 | 心脏(冠状动脉)介入类 | 导管 | 导引(指引)导管 | 进口 | 条 | 波科国际医疗贸易（上海）有限公司 | H749392646700 | H749392646700 | Boston Scientific | 更新换代
336 | 190018359 | C0202100040000011325 | 0000877 | 导引导管 | 国械注进20143036228 | 心脏(冠状动脉)介入类 | 导管 | 导引(指引)导管 | 进口 | 条 | 波科国际医疗贸易（上海）有限公司 | H74939265500 | H74939265500 | Boston Scientific | 更新换代
337 | 190018360 | C0202100040000011325 | 0000878 | 导引导管 | 国械注进20143036228 | 心脏(冠状动脉)介入类 | 导管 | 导引(指引)导管 | 进口 | 条 | 波科国际医疗贸易（上海）有限公司 | H749392647630 | H749392647630 | Boston Scientific | 更新换代
338 | 190018361 | C0202100040000011325 | 0000879 | 导引导管 | 国械注进20143036228 | 心脏(冠状动脉)介入类 | 导管 | 导引(指引)导管 | 进口 | 条 | 波科国际医疗贸易（上海）有限公司 | H749392667460 | H749392667460 | Boston Scientific | 更新换代
339 | 190018362 | C0202100040000011325 | 0000880 | 导引导管 | 国械注进20143036228 | 心脏(冠状动脉)介入类 | 导管 | 导引(指引)导管 | 进口 | 条 | 波科国际医疗贸易（上海）有限公司 | H74939266070 | H74939266070 | Boston Scientific | 更新换代
340 | 190018363 | C0202100040000011325 | 0000881 | 导引导管 | 国械注进20143036228 | 心脏(冠状动脉)介入类 | 导管 | 导引(指引)导管 | 进口 | 条 | 波科国际医疗贸易（上海）有限公司 | H749392651260 | H749392651260 | Boston Scientific | 更新换代
341 | 190018364 | C0202100040000011325 | 0000882 | 导引导管 | 国械注进20143036228 | 心脏(冠状动脉)介入类 | 导管 | 导引(指引)导管 | 进口 | 条 | 波科国际医疗贸易（上海）有限公司 | H749392666930 | H749392666930 | Boston Scientific | 更新换代
342 | 190018365 | C0202100040000011325 | 0000883 | 导引导管 | 国械注进20143036228 | 心脏(冠状动脉)介入类 | 导管 | 导引(指引)导管 | 进口 | 条 | 波科国际医疗贸易（上海）有限公司 | H749392651240 | H749392651240 | Boston Scientific | 更新换代
343 | 190018366 | C0202100040000011325 | 0000884 | 导引导管 | 国械注进20143036228 | 心脏(冠状动脉)介入类 | 导管 | 导引(指引)导管 | 进口 | 条 | 波科国际医疗贸易（上海）有限公司 | H74939228040 | H74939228040 | Boston Scientific | 更新换代
344 | 190018367 | C0202100040000011325 | 0000885 | 导引导管 | 国械注进20143036228 | 心脏(冠状动脉)介入类 | 导管 | 导引(指引)导管 | 进口 | 条 | 波科国际医疗贸易（上海）有限公司 | H749392654480 | H749392654480 | Boston Scientific | 更新换代
345 | 190018368 | C0202100040000011325 | 0000886 | 导引导管 | 国械注进20143036228 | 心脏(冠状动脉)介入类 | 导管 | 导引(指引)导管 | 进口 | 条 | 波科国际医疗贸易（上海）有限公司 | H74939228020 | H74939228020 | Boston Scientific | 更新换代
346 | 190018369 | C0202100040000011325 | 0000887 | 导引导管 | 国械注进20143036228 | 心脏(冠状动脉)介入类 | 导管 | 导引(指引)导管 | 进口 | 条 | 波科国际医疗贸易（上海）有限公司 | H749392657340 | H749392657340 | Boston Scientific | 更新换代
347 | 190018370 | C0202100040000011325 | 0000888 | 导引导管 | 国械注进20143036228 | 心脏(冠状动脉)介入类 | 导管 | 导引(指引)导管 | 进口 | 条 | 波科国际医疗贸易（上海）有限公司 | H749392656860 | H749392656860 | Boston Scientific | 更新换代
348 | 190018371 | C0202100040000011325 | 0000889 | 导引导管 | 国械注进20143036228 | 心脏(冠状动脉)介入类 | 导管 | 导引(指引)导管 | 进口 | 条 | 波科国际医疗贸易（上海）有限公司 | H749392644960 | H749392644960 | Boston Scientific | 更新换代
349 | 190018372 | C0202100040000011325 | 0000890 | 导引导管 | 国械注进20143036228 | 心脏(冠状动脉)介入类 | 导管 | 导引(指引)导管 | 进口 | 条 | 波科国际医疗贸易（上海）有限公司 | H74939266680 | H74939266680 | Boston Scientific | 更新换代
350 | 190018373 | C0202100040000011325 | 0000891 | 导引导管 | 国械注进20143036228 | 心脏(冠状动脉)介入类 | 导管 | 导引(指引)导管 | 进口 | 条 | 波科国际医疗贸易（上海）有限公司 | H74939228070 | H74939228070 | Boston Scientific | 更新换代
351 | 190018374 | C0202100040000011325 | 0000892 | 导引导管 | 国械注进20143036228 | 心脏(冠状动脉)介入类 | 导管 | 导引(指引)导管 | 进口 | 条 | 波科国际医疗贸易（上海）有限公司 | H749392665770 | H749392665770 | Boston Scientific | 更新换代
352 | 190018376 | C0202100040000011325 | 0000894 | 导引导管 | 国械注进20143036228 | 心脏(冠状动脉)介入类 | 导管 | 导引(指引)导管 | 进口 | 条 | 波科国际医疗贸易（上海）有限公司 | H749392657440 | H749392657440 | Boston Scientific | 更新换代
353 | 190018377 | C0202100040000011325 | 0000895 | 导引导管 | 国械注进20143036228 | 心脏(冠状动脉)介入类 | 导管 | 导引(指引)导管 | 进口 | 条 | 波科国际医疗贸易（上海）有限公司 | H74939264070 | H74939264070 | Boston Scientific | 更新换代
354 | 190018378 | C0202100040000011325 | 0000896 | 导引导管 | 国械注进20143036228 | 心脏(冠状动脉)介入类 | 导管 | 导引(指引)导管 | 进口 | 条 | 波科国际医疗贸易（上海）有限公司 | H74939266660 | H74939266660 | Boston Scientific | 更新换代
355 | 190018379 | C0202100040000011325 | 0000897 | 导引导管 | 国械注进20143036228 | 心脏(冠状动脉)介入类 | 导管 | 导引(指引)导管 | 进口 | 包 | 波科国际医疗贸易（上海）有限公司 | H749392286890 | H749392286890 | Boston Scientific | 更新换代
356 | 190018380 | C0202100040000011325 | 0000898 | 导引导管 | 国械注进20143036228 | 心脏(冠状动脉)介入类 | 导管 | 导引(指引)导管 | 进口 | 条 | 波科国际医疗贸易（上海）有限公司 | H749392657500 | H749392657500 | Boston Scientific | 更新换代
357 | 190018381 | C0202100040000011325 | 0000899 | 导引导管 | 国械注进20143036228 | 心脏(冠状动脉)介入类 | 导管 | 导引(指引)导管 | 进口 | 条 | 波科国际医疗贸易（上海）有限公司 | H749392286880 | H749392286880 | Boston Scientific | 更新换代
358 | 190018384 | C0202100040000011325 | 0000900 | 导引导管 | 国械注进20143036228 | 心脏(冠状动脉)介入类 | 导管 | 导引(指引)导管 | 进口 | 条 | 波科国际医疗贸易（上海）有限公司 | H749392647210 | H749392647210 | Boston Scientific | 更新换代
359 | 190018385 | C0202100040000011325 | 0000901 | 导引导管 | 国械注进20143036228 | 心脏(冠状动脉)介入类 | 导管 | 导引(指引)导管 | 进口 | 条 | 波科国际医疗贸易（上海）有限公司 | H749392666920 | H749392666920 | Boston Scientific | 更新换代
360 | 190018386 | C0202100040000011325 | 0000902 | 导引导管 | 国械注进20143036228 | 心脏(冠状动脉)介入类 | 导管 | 导引(指引)导管 | 进口 | 条 | 波科国际医疗贸易（上海）有限公司 | H749392657640 | H749392657640 | Boston Scientific | 更新换代
361 | 190018387 | C0202100040000011325 | 0000903 | 导引导管 | 国械注进20143036228 | 心脏(冠状动脉)介入类 | 导管 | 导引(指引)导管 | 进口 | 条 | 波科国际医疗贸易（上海）有限公司 | H749392646930 | H749392646930 | Boston Scientific | 更新换代
362 | 190018388 | C0202100040000011325 | 0000904 | 导引导管 | 国械注进20143036228 | 心脏(冠状动脉)介入类 | 导管 | 导引(指引)导管 | 进口 | 条 | 波科国际医疗贸易（上海）有限公司 | H74939265700 | H74939265700 | Boston Scientific | 更新换代
363 | 190018389 | C0202100040000011325 | 0000905 | 导引导管 | 国械注进20143036228 | 心脏(冠状动脉)介入类 | 导管 | 导引(指引)导管 | 进口 | 条 | 波科国际医疗贸易（上海）有限公司 | H74939264700 | H74939264700 | Boston Scientific | 更新换代
364 | 190018390 | C0202100040000011325 | 0000906 | 导引导管 | 国械注进20143036228 | 心脏(冠状动脉)介入类 | 导管 | 导引(指引)导管 | 进口 | 条 | 波科国际医疗贸易（上海）有限公司 | H749392657220 | H749392657220 | Boston Scientific | 更新换代
365 | 190018391 | C0202100040000011325 | 0000907 | 导引导管 | 国械注进20143036228 | 心脏(冠状动脉)介入类 | 导管 | 导引(指引)导管 | 进口 | 条 | 波科国际医疗贸易（上海）有限公司 | H749392641260 | H749392641260 | Boston Scientific | 更新换代
366 | 190018392 | C0202100040000011325 | 0000908 | 导引导管 | 国械注进20143036228 | 心脏(冠状动脉)介入类 | 导管 | 导引(指引)导管 | 进口 | 条 | 波科国际医疗贸易（上海）有限公司 | H749392657360 | H749392657360 | Boston Scientific | 更新换代
367 | 190018393 | C0202100040000011325 | 0000909 | 导引导管 | 国械注进20143036228 | 心脏(冠状动脉)介入类 | 导管 | 导引(指引)导管 | 进口 | 条 | 波科国际医疗贸易（上海）有限公司 | H749392656650 | H749392656650 | Boston Scientific | 更新换代
368 | 190018394 | C0202100040000011325 | 0000910 | 导引导管 | 国械注进20143036228 | 心脏(冠状动脉)介入类 | 导管 | 导引(指引)导管 | 进口 | 条 | 波科国际医疗贸易（上海）有限公司 | H74939265250 | H74939265250 | Boston Scientific | 更新换代
369 | 190018395 | C0202100040000011325 | 0000911 | 导引导管 | 国械注进20143036228 | 心脏(冠状动脉)介入类 | 导管 | 导引(指引)导管 | 进口 | 条 | 波科国际医疗贸易（上海）有限公司 | H749392644430 | H749392644430 | Boston Scientific | 更新换代
370 | 190018396 | C0202100040000011325 | 0000912 | 导引导管 | 国械注进20143036228 | 心脏(冠状动脉)介入类 | 导管 | 导引(指引)导管 | 进口 | 条 | 波科国际医疗贸易（上海）有限公司 | H749392665140 | H749392665140 | Boston Scientific | 更新换代
371 | 190018397 | C0202100040000011325 | 0000913 | 导引导管 | 国械注进20143036228 | 心脏(冠状动脉)介入类 | 导管 | 导引(指引)导管 | 进口 | 条 | 波科国际医疗贸易（上海）有限公司 | H749392666710 | H749392666710 | Boston Scientific | 更新换代
372 | 190018398 | C0202100040000011325 | 0000914 | 导引导管 | 国械注进20143036228 | 心脏(冠状动脉)介入类 | 导管 | 导引(指引)导管 | 进口 | 条 | 波科国际医疗贸易（上海）有限公司 | H749392657380 | H749392657380 | Boston Scientific | 更新换代
373 | 190018399 | C0202100040000011325 | 0000915 | 导引导管 | 国械注进20143036228 | 心脏(冠状动脉)介入类 | 导管 | 导引(指引)导管 | 进口 | 条 | 波科国际医疗贸易（上海）有限公司 | H749392286610 | H749392286610 | Boston Scientific | 更新换代
374 | 190018400 | C0202100040000011325 | 0000916 | 导引导管 | 国械注进20143036228 | 心脏(冠状动脉)介入类 | 导管 | 导引(指引)导管 | 进口 | 条 | 波科国际医疗贸易（上海）有限公司 | H74939265190 | H74939265190 | Boston Scientific | 更新换代
375 | 190018401 | C0202100040000011325 | 0000918 | 导引导管 | 国械注进20143036228 | 心脏(冠状动脉)介入类 | 导管 | 导引(指引)导管 | 进口 | 条 | 波科国际医疗贸易（上海）有限公司 | H749392647360 | H749392647360 | Boston Scientific | 更新换代
376 | 190018402 | C0202100040000011325 | 0000919 | 导引导管 | 国械注进20143036228 | 心脏(冠状动脉)介入类 | 导管 | 导引(指引)导管 | 进口 | 条 | 波科国际医疗贸易（上海）有限公司 | H749392657280 | H749392657280 | Boston Scientific | 更新换代
377 | 190018403 | C0202100040000011325 | 0000921 | 导引导管 | 国械注进20143036228 | 心脏(冠状动脉)介入类 | 导管 | 导引(指引)导管 | 进口 | 条 | 波科国际医疗贸易（上海）有限公司 | H749392667520 | H749392667520 | Boston Scientific | 更新换代
378 | 190018404 | C0202100040000011325 | 0000922 | 导引导管 | 国械注进20143036228 | 心脏(冠状动脉)介入类 | 导管 | 导引(指引)导管 | 进口 | 条 | 波科国际医疗贸易（上海）有限公司 | H74939265890 | H74939265890 | Boston Scientific | 更新换代
379 | 190018405 | C0202100040000011325 | 0000923 | 导引导管 | 国械注进20143036228 | 心脏(冠状动脉)介入类 | 导管 | 导引(指引)导管 | 进口 | 条 | 波科国际医疗贸易（上海）有限公司 | H749392287360 | H749392287360 | Boston Scientific | 更新换代
380 | 190018406 | C0202100040000011325 | 0000924 | 导引导管 | 国械注进20143036228 | 心脏(冠状动脉)介入类 | 导管 | 导引(指引)导管 | 进口 | 条 | 波科国际医疗贸易（上海）有限公司 | H74939228060 | H74939228060 | Boston Scientific | 更新换代
381 | 190018407 | C0202100040000011325 | 0000925 | 导引导管 | 国械注进20143036228 | 心脏(冠状动脉)介入类 | 导管 | 导引(指引)导管 | 进口 | 条 | 波科国际医疗贸易（上海）有限公司 | H749392661410 | H749392661410 | Boston Scientific | 更新换代
382 | 190018408 | C0202100040000011325 | 0000926 | 导引导管 | 国械注进20143036228 | 心脏(冠状动脉)介入类 | 导管 | 导引(指引)导管 | 进口 | 条 | 波科国际医疗贸易（上海）有限公司 | H749392647300 | H749392647300 | Boston Scientific | 更新换代
383 | 190018409 | C0202100040000011325 | 0000927 | 导引导管 | 国械注进20143036228 | 心脏(冠状动脉)介入类 | 导管 | 导引(指引)导管 | 进口 | 条 | 波科国际医疗贸易（上海）有限公司 | H749392647480 | H749392647480 | Boston Scientific | 更新换代
384 | 190018410 | C0202100040000011325 | 0000928 | 导引导管 | 国械注进20143036228 | 心脏(冠状动脉)介入类 | 导管 | 导引(指引)导管 | 进口 | 条 | 波科国际医疗贸易（上海）有限公司 | H749392646870 | H749392646870 | Boston Scientific | 更新换代
385 | 190018411 | C0202100040000011325 | 0000929 | 导引导管 | 国械注进20143036228 | 心脏(冠状动脉)介入类 | 导管 | 导引(指引)导管 | 进口 | 条 | 波科国际医疗贸易（上海）有限公司 | H74939264170 | H74939264170 | Boston Scientific | 更新换代
386 | 190018412 | C0202100040000011325 | 0000930 | 导引导管 | 国械注进20143036228 | 心脏(冠状动脉)介入类 | 导管 | 导引(指引)导管 | 进口 | 条 | 波科国际医疗贸易（上海）有限公司 | H749392287400 | H749392287400 | Boston Scientific | 更新换代
387 | 190018413 | C0202100040000011325 | 0000931 | 导引导管 | 国械注进20143036228 | 心脏(冠状动脉)介入类 | 导管 | 导引(指引)导管 | 进口 | 条 | 波科国际医疗贸易（上海）有限公司 | H749392657580 | H749392657580 | Boston Scientific | 更新换代
388 | 190018414 | C0202100040000011325 | 0000932 | 导引导管 | 国械注进20143036228 | 心脏(冠状动脉)介入类 | 导管 | 导引(指引)导管 | 进口 | 条 | 波科国际医疗贸易（上海）有限公司 | H74939265220 | H74939265220 | Boston Scientific | 更新换代
389 | 190018415 | C0202100040000011325 | 0000933 | 导引导管 | 国械注进20143036228 | 心脏(冠状动脉)介入类 | 导管 | 导引(指引)导管 | 进口 | 条 | 波科国际医疗贸易（上海）有限公司 | H749392665760 | H749392665760 | Boston Scientific | 更新换代
390 | 190018416 | C0202100040000011325 | 0000934 | 导引导管 | 国械注进20143036228 | 心脏(冠状动脉)介入类 | 导管 | 导引(指引)导管 | 进口 | 条 | 波科国际医疗贸易（上海）有限公司 | H749392645140 | H749392645140 | Boston Scientific | 更新换代
391 | 190018417 | C0202100040000011325 | 0000935 | 导引导管 | 国械注进20143036228 | 心脏(冠状动脉)介入类 | 导管 | 导引(指引)导管 | 进口 | 条 | 波科国际医疗贸易（上海）有限公司 | H749392657470 | H749392657470 | Boston Scientific | 更新换代
392 | 190018418 | C0202100040000011325 | 0000936 | 导引导管 | 国械注进20143036228 | 心脏(冠状动脉)介入类 | 导管 | 导引(指引)导管 | 进口 | 条 | 波科国际医疗贸易（上海）有限公司 | H749392664970 | H749392664970 | Boston Scientific | 更新换代
393 | 190018419 | C0202100040000011325 | 0000937 | 导引导管 | 国械注进20143036228 | 心脏(冠状动脉)介入类 | 导管 | 导引(指引)导管 | 进口 | 条 | 波科国际医疗贸易（上海）有限公司 | H74939264030 | H74939264030 | Boston Scientific | 更新换代
394 | 190018420 | C0202100040000011325 | 0000938 | 导引导管 | 国械注进20143036228 | 心脏(冠状动脉)介入类 | 导管 | 导引(指引)导管 | 进口 | 条 | 波科国际医疗贸易（上海）有限公司 | H749392657250 | H749392657250 | Boston Scientific | 更新换代
395 | 190018421 | C0202100040000011325 | 0000939 | 导引导管 | 国械注进20143036228 | 心脏(冠状动脉)介入类 | 导管 | 导引(指引)导管 | 进口 | 条 | 波科国际医疗贸易（上海）有限公司 | H749392666640 | H749392666640 | Boston Scientific | 更新换代
396 | 190018422 | C0202100040000011325 | 0000940 | 导引导管 | 国械注进20143036228 | 心脏(冠状动脉)介入类 | 导管 | 导引(指引)导管 | 进口 | 条 | 波科国际医疗贸易（上海）有限公司 | H749392656620 | H749392656620 | Boston Scientific | 更新换代
397 | 190018423 | C0202100040000011325 | 0000941 | 导引导管 | 国械注进20143036228 | 心脏(冠状动脉)介入类 | 导管 | 导引(指引)导管 | 进口 | 条 | 波科国际医疗贸易（上海）有限公司 | H749392657210 | H749392657210 | Boston Scientific | 更新换代
398 | 190018424 | C0202100040000011325 | 0000942 | 导引导管 | 国械注进20143036228 | 心脏(冠状动脉)介入类 | 导管 | 导引(指引)导管 | 进口 | 条 | 波科国际医疗贸易（上海）有限公司 | H749392666600 | H749392666600 | Boston Scientific | 更新换代
399 | 190018425 | C0202100040000011325 | 0000943 | 导引导管 | 国械注进20143036228 | 心脏(冠状动脉)介入类 | 导管 | 导引(指引)导管 | 进口 | 条 | 波科国际医疗贸易（上海）有限公司 | H749392647350 | H749392647350 | Boston Scientific | 更新换代
400 | 190018426 | C0202100040000011325 | 0000944 | 导引导管 | 国械注进20143036228 | 心脏(冠状动脉)介入类 | 导管 | 导引(指引)导管 | 进口 | 条 | 波科国际医疗贸易（上海）有限公司 | H74939228220 | H74939228220 | Boston Scientific | 更新换代
401 | 190018427 | C0202100040000011325 | 0000945 | 导引导管 | 国械注进20143036228 | 心脏(冠状动脉)介入类 | 导管 | 导引(指引)导管 | 进口 | 条 | 波科国际医疗贸易（上海）有限公司 | H749392657140 | H749392657140 | Boston Scientific | 更新换代
402 | 190018428 | C0202100040000011325 | 0000946 | 导引导管 | 国械注进20143036228 | 心脏(冠状动脉)介入类 | 导管 | 导引(指引)导管 | 进口 | 条 | 波科国际医疗贸易（上海）有限公司 | H749392287410 | H749392287410 | Boston Scientific | 更新换代
403 | 190018429 | C0202100040000011325 | 0000947 | 导引导管 | 国械注进20143036228 | 心脏(冠状动脉)介入类 | 导管 | 导引(指引)导管 | 进口 | 条 | 波科国际医疗贸易（上海）有限公司 | H74939265090 | H74939265090 | Boston Scientific | 更新换代
404 | 190018430 | C0202100040000011325 | 0000948 | 导引导管 | 国械注进20143036228 | 心脏(冠状动脉)介入类 | 导管 | 导引(指引)导管 | 进口 | 条 | 波科国际医疗贸易（上海）有限公司 | H749392656910 | H749392656910 | Boston Scientific | 更新换代
405 | 190018431 | C0202100040000011325 | 0000949 | 导引导管 | 国械注进20143036228 | 心脏(冠状动脉)介入类 | 导管 | 导引(指引)导管 | 进口 | 条 | 波科国际医疗贸易（上海）有限公司 | H749392285830 | H749392285830 | Boston Scientific | 更新换代
406 | 190018432 | C0202100040000011325 | 0000950 | 导引导管 | 国械注进20143036228 | 心脏(冠状动脉)介入类 | 导管 | 导引(指引)导管 | 进口 | 条 | 波科国际医疗贸易（上海）有限公司 | H74939265680 | H74939265680 | Boston Scientific | 更新换代
407 | 190018433 | C0202100040000011325 | 0000951 | 导引导管 | 国械注进20143036228 | 心脏(冠状动脉)介入类 | 导管 | 导引(指引)导管 | 进口 | 条 | 波科国际医疗贸易（上海）有限公司 | H74939264660 | H74939264660 | Boston Scientific | 更新换代
408 | 190018434 | C0202100040000011325 | 0000952 | 导引导管 | 国械注进20143036228 | 心脏(冠状动脉)介入类 | 导管 | 导引(指引)导管 | 进口 | 条 | 波科国际医疗贸易（上海）有限公司 | H749392667140 | H749392667140 | Boston Scientific | 更新换代
409 | 190018435 | C0202100040000011325 | 0000953 | 导引导管 | 国械注进20143036228 | 心脏(冠状动脉)介入类 | 导管 | 导引(指引)导管 | 进口 | 条 | 波科国际医疗贸易（上海）有限公司 | H749392647460 | H749392647460 | Boston Scientific | 更新换代
410 | 190018436 | C0202100040000011325 | 0000954 | 导引导管 | 国械注进20143036228 | 心脏(冠状动脉)介入类 | 导管 | 导引(指引)导管 | 进口 | 条 | 波科国际医疗贸易（上海）有限公司 | H749392665020 | H749392665020 | Boston Scientific | 更新换代
411 | 190018437 | C0202100040000011325 | 0000955 | 导引导管 | 国械注进20143036228 | 心脏(冠状动脉)介入类 | 导管 | 导引(指引)导管 | 进口 | 条 | 波科国际医疗贸易（上海）有限公司 | H749392667480 | H749392667480 | Boston Scientific | 更新换代
412 | 190018438 | C0202100040000011325 | 0000957 | 导引导管 | 国械注进20143036228 | 心脏(冠状动脉)介入类 | 导管 | 导引(指引)导管 | 进口 | 条 | 波科国际医疗贸易（上海）有限公司 | H749392666860 | H749392666860 | Boston Scientific | 更新换代
413 | 190018439 | C0202100040000011325 | 0000956 | 导引导管 | 国械注进20143036228 | 心脏(冠状动脉)介入类 | 导管 | 导引(指引)导管 | 进口 | 条 | 波科国际医疗贸易（上海）有限公司 | H749392647230 | H749392647230 | Boston Scientific | 更新换代
414 | 190018440 | C0202100040000011325 | 0000958 | 导引导管 | 国械注进20143036228 | 心脏(冠状动脉)介入类 | 导管 | 导引(指引)导管 | 进口 | 条 | 波科国际医疗贸易（上海）有限公司 | H749392285730 | H749392285730 | Boston Scientific | 更新换代
415 | 190018441 | C0202100040000011325 | 0000959 | 导引导管 | 国械注进20143036228 | 心脏(冠状动脉)介入类 | 导管 | 导引(指引)导管 | 进口 | 条 | 波科国际医疗贸易（上海）有限公司 | H749392667240 | H749392667240 | Boston Scientific | 更新换代
416 | 190018442 | C0202100040000011325 | 0000960 | 导引导管 | 国械注进20143036228 | 心脏(冠状动脉)介入类 | 导管 | 导引(指引)导管 | 进口 | 条 | 波科国际医疗贸易（上海）有限公司 | H749392647400 | H749392647400 | Boston Scientific | 更新换代
417 | 190018443 | C0202100040000011325 | 0000961 | 导引导管 | 国械注进20143036228 | 心脏(冠状动脉)介入类 | 导管 | 导引(指引)导管 | 进口 | 条 | 波科国际医疗贸易（上海）有限公司 | H749392661260 | H749392661260 | Boston Scientific | 更新换代
418 | 190018444 | C0202100040000011325 | 0000962 | 导引导管 | 国械注进20143036228 | 心脏(冠状动脉)介入类 | 导管 | 导引(指引)导管 | 进口 | 条 | 波科国际医疗贸易（上海）有限公司 | H749392645730 | H749392645730 | Boston Scientific | 更新换代
419 | 190018445 | C0202100040000011325 | 0000963 | 导引导管 | 国械注进20143036228 | 心脏(冠状动脉)介入类 | 导管 | 导引(指引)导管 | 进口 | 条 | 波科国际医疗贸易（上海）有限公司 | H749392667510 | H749392667510 | Boston Scientific | 更新换代
420 | 190018446 | C0202100040000011325 | 0000964 | 导引导管 | 国械注进20143036228 | 心脏(冠状动脉)介入类 | 导管 | 导引(指引)导管 | 进口 | 条 | 波科国际医疗贸易（上海）有限公司 | H749392657630 | H749392657630 | Boston Scientific | 更新换代
421 | 190018447 | C0202100040000011325 | 0000965 | 导引导管 | 国械注进20143036228 | 心脏(冠状动脉)介入类 | 导管 | 导引(指引)导管 | 进口 | 条 | 波科国际医疗贸易（上海）有限公司 | H74939265210 | H74939265210 | Boston Scientific | 更新换代
422 | 190018448 | C0202100040000011325 | 0000966 | 导引导管 | 国械注进20143036228 | 心脏(冠状动脉)介入类 | 导管 | 导引(指引)导管 | 进口 | 条 | 波科国际医疗贸易（上海）有限公司 | H74939265460 | H74939265460 | Boston Scientific | 更新换代
423 | 190018449 | C0202100040000011325 | 0000967 | 导引导管 | 国械注进20143036228 | 心脏(冠状动脉)介入类 | 导管 | 导引(指引)导管 | 进口 | 条 | 波科国际医疗贸易（上海）有限公司 | H74939266260 | H74939266260 | Boston Scientific | 更新换代
424 | 190018450 | C0202100040000011325 | 0000968 | 导引导管 | 国械注进20143036228 | 心脏(冠状动脉)介入类 | 导管 | 导引(指引)导管 | 进口 | 条 | 波科国际医疗贸易（上海）有限公司 | H749392287280 | H749392287280 | Boston Scientific | 更新换代
425 | 190018451 | C0202100040000011325 | 0000969 | 导引导管 | 国械注进20143036228 | 心脏(冠状动脉)介入类 | 导管 | 导引(指引)导管 | 进口 | 条 | 波科国际医疗贸易（上海）有限公司 | H749392666680 | H749392666680 | Boston Scientific | 更新换代
426 | 190018452 | C0202100040000011325 | 0000970 | 导引导管 | 国械注进20143036228 | 心脏(冠状动脉)介入类 | 导管 | 导引(指引)导管 | 进口 | 条 | 波科国际医疗贸易（上海）有限公司 | H74939266550 | H74939266550 | Boston Scientific | 更新换代
427 | 190018453 | C0202100040000011325 | 0000971 | 导引导管 | 国械注进20143036228 | 心脏(冠状动脉)介入类 | 导管 | 导引(指引)导管 | 进口 | 条 | 波科国际医疗贸易（上海）有限公司 | H749392656870 | H749392656870 | Boston Scientific | 更新换代
428 | 190018454 | C0202100040000011325 | 0000972 | 导引导管 | 国械注进20143036228 | 心脏(冠状动脉)介入类 | 导管 | 导引(指引)导管 | 进口 | 条 | 波科国际医疗贸易（上海）有限公司 | H74939265070 | H74939265070 | Boston Scientific | 更新换代
429 | 190018455 | C0202100040000011325 | 0000973 | 导引导管 | 国械注进20143036228 | 心脏(冠状动脉)介入类 | 导管 | 导引(指引)导管 | 进口 | 条 | 波科国际医疗贸易（上海）有限公司 | H74939266470 | H74939266470 | Boston Scientific | 更新换代
430 | 190018456 | C0202100040000011325 | 0000975 | 导引导管 | 国械注进20143036228 | 心脏(冠状动脉)介入类 | 导管 | 导引(指引)导管 | 进口 | 条 | 波科国际医疗贸易（上海）有限公司 | H749392641210 | H749392641210 | Boston Scientific | 更新换代
431 | 190018457 | C0202100040000011325 | 0000976 | 导引导管 | 国械注进20143036228 | 心脏(冠状动脉)介入类 | 导管 | 导引(指引)导管 | 进口 | 条 | 波科国际医疗贸易（上海）有限公司 | H749392662730 | H749392662730 | Boston Scientific | 更新换代
432 | 190018458 | C0202100040000011325 | 0000977 | 导引导管 | 国械注进20143036228 | 心脏(冠状动脉)介入类 | 导管 | 导引(指引)导管 | 进口 | 条 | 波科国际医疗贸易（上海）有限公司 | H74939228200 | H74939228200 | Boston Scientific | 更新换代
433 | 190018459 | C0202100040000011325 | 0000978 | 导引导管 | 国械注进20143036228 | 心脏(冠状动脉)介入类 | 导管 | 导引(指引)导管 | 进口 | 条 | 波科国际医疗贸易（上海）有限公司 | H749392666840 | H749392666840 | Boston Scientific | 更新换代
434 | 190018460 | C0202100040000011325 | 0000979 | 导引导管 | 国械注进20143036228 | 心脏(冠状动脉)介入类 | 导管 | 导引(指引)导管 | 进口 | 条 | 波科国际医疗贸易（上海）有限公司 | H749392287340 | H749392287340 | Boston Scientific | 更新换代
435 | 190018461 | C0202100040000011325 | 0000980 | 导引导管 | 国械注进20143036228 | 心脏(冠状动脉)介入类 | 导管 | 导引(指引)导管 | 进口 | 条 | 波科国际医疗贸易（上海）有限公司 | H749392667550 | H749392667550 | Boston Scientific | 更新换代
436 | 190018462 | C0202100040000011325 | 0000981 | 导引导管 | 国械注进20143036228 | 心脏(冠状动脉)介入类 | 导管 | 导引(指引)导管 | 进口 | 条 | 波科国际医疗贸易（上海）有限公司 | H749392657570 | H749392657570 | Boston Scientific | 更新换代
437 | 190018463 | C0202100040000011325 | 0000982 | 导引导管 | 国械注进20143036228 | 心脏(冠状动脉)介入类 | 导管 | 导引(指引)导管 | 进口 | 条 | 波科国际医疗贸易（上海）有限公司 | H749392645150 | H749392645150 | Boston Scientific | 更新换代
438 | 190018584 | C0202100040000011325 | 0000984 | 导引导管 | 国械注进20143036228 | 心脏(冠状动脉)介入类 | 导管 | 导引(指引)导管 | 进口 | 条 | 波科国际医疗贸易（上海）有限公司 | H74939228100 | H74939228100 | Boston Scientific | 更新换代
439 | 190018586 | C0202100040000011325 | 0000985 | 导引导管 | 国械注进20143036228 | 心脏(冠状动脉)介入类 | 导管 | 导引(指引)导管 | 进口 | 条 | 波科国际医疗贸易（上海）有限公司 | H749392646890 | H749392646890 | Boston Scientific | 更新换代
440 | 190018591 | C0202100040000011325 | 0000986 | 导引导管 | 国械注进20143036228 | 心脏(冠状动脉)介入类 | 导管 | 导引(指引)导管 | 进口 | 条 | 波科国际医疗贸易（上海）有限公司 | H749392655030 | H749392655030 | Boston Scientific | 更新换代
441 | 190018592 | C0202100040000011325 | 0000987 | 导引导管 | 国械注进20143036228 | 心脏(冠状动脉)介入类 | 导管 | 导引(指引)导管 | 进口 | 条 | 波科国际医疗贸易（上海）有限公司 | H749392645830 | H749392645830 | Boston Scientific | 更新换代
442 | 190018595 | C0202100040000011325 | 0000988 | 导引导管 | 国械注进20143036228 | 心脏(冠状动脉)介入类 | 导管 | 导引(指引)导管 | 进口 | 条 | 波科国际医疗贸易（上海）有限公司 | H749392655150 | H749392655150 | Boston Scientific | 更新换代
443 | 190018598 | C0202100040000011325 | 0000989 | 导引导管 | 国械注进20143036228 | 心脏(冠状动脉)介入类 | 导管 | 导引(指引)导管 | 进口 | 条 | 波科国际医疗贸易（上海）有限公司 | H74939264040 | H74939264040 | Boston Scientific | 更新换代
444 | 190018603 | C0202100040000011325 | 0000990 | 导引导管 | 国械注进20143036228 | 心脏(冠状动脉)介入类 | 导管 | 导引(指引)导管 | 进口 | 条 | 波科国际医疗贸易（上海）有限公司 | H749392657230 | H749392657230 | Boston Scientific | 更新换代
445 | 190018607 | C0202100040000011325 | 0000991 | 导引导管 | 国械注进20143036228 | 心脏(冠状动脉)介入类 | 导管 | 导引(指引)导管 | 进口 | 条 | 波科国际医疗贸易（上海）有限公司 | H749392657330 | H749392657330 | Boston Scientific | 更新换代
446 | 190018615 | C0202100040000011325 | 0000992 | 导引导管 | 国械注进20143036228 | 心脏(冠状动脉)介入类 | 导管 | 导引(指引)导管 | 进口 | 条 | 波科国际医疗贸易（上海）有限公司 | H749392655760 | H749392655760 | Boston Scientific | 更新换代
447 | 190018620 | C0202100040000011325 | 0000993 | 导引导管 | 国械注进20143036228 | 心脏(冠状动脉)介入类 | 导管 | 导引(指引)导管 | 进口 | 条 | 波科国际医疗贸易（上海）有限公司 | H749392657620 | H749392657620 | Boston Scientific | 更新换代
448 | 190018622 | C0202100040000011325 | 0000994 | 导引导管 | 国械注进20143036228 | 心脏(冠状动脉)介入类 | 导管 | 导引(指引)导管 | 进口 | 条 | 波科国际医疗贸易（上海）有限公司 | H749392647160 | H749392647160 | Boston Scientific | 更新换代
449 | 190018624 | C0202100040000011325 | 0000995 | 导引导管 | 国械注进20143036228 | 心脏(冠状动脉)介入类 | 导管 | 导引(指引)导管 | 进口 | 条 | 波科国际医疗贸易（上海）有限公司 | H749392662720 | H749392662720 | Boston Scientific | 更新换代
450 | 190018628 | C0202100040000011325 | 0000996 | 导引导管 | 国械注进20143036228 | 心脏(冠状动脉)介入类 | 导管 | 导引(指引)导管 | 进口 | 条 | 波科国际医疗贸易（上海）有限公司 | H749392656690 | H749392656690 | Boston Scientific | 更新换代
451 | 190018632 | C0202100040000011325 | 0000997 | 导引导管 | 国械注进20143036228 | 心脏(冠状动脉)介入类 | 导管 | 导引(指引)导管 | 进口 | 条 | 波科国际医疗贸易（上海）有限公司 | H749392651290 | H749392651290 | Boston Scientific | 更新换代
452 | 190018636 | C0202100040000011325 | 0000998 | 导引导管 | 国械注进20143036228 | 心脏(冠状动脉)介入类 | 导管 | 导引(指引)导管 | 进口 | 条 | 波科国际医疗贸易（上海）有限公司 | H749392287420 | H749392287420 | Boston Scientific | 更新换代
453 | 190018637 | C0202100040000011325 | 0000999 | 导引导管 | 国械注进20143036228 | 心脏(冠状动脉)介入类 | 导管 | 导引(指引)导管 | 进口 | 条 | 波科国际医疗贸易（上海）有限公司 | H749392647680 | H749392647680 | Boston Scientific | 更新换代
454 | 190018638 | C0202100040000011325 | 0001000 | 导引导管 | 国械注进20143036228 | 心脏(冠状动脉)介入类 | 导管 | 导引(指引)导管 | 进口 | 条 | 波科国际医疗贸易（上海）有限公司 | H749392647560 | H749392647560 | Boston Scientific | 更新换代
455 | 190018639 | C0202100040000011325 | 0001001 | 导引导管 | 国械注进20143036228 | 心脏(冠状动脉)介入类 | 导管 | 导引(指引)导管 | 进口 | 条 | 波科国际医疗贸易（上海）有限公司 | H749392655770 | H749392655770 | Boston Scientific | 更新换代
456 | 190018642 | C0202100040000011325 | 0001002 | 导引导管 | 国械注进20143036228 | 心脏(冠状动脉)介入类 | 导管 | 导引(指引)导管 | 进口 | 条 | 波科国际医疗贸易（上海）有限公司 | H749392647150 | H749392647150 | Boston Scientific | 更新换代
457 | 190018643 | C0202100040000011325 | 0001003 | 导引导管 | 国械注进20143036228 | 心脏(冠状动脉)介入类 | 导管 | 导引(指引)导管 | 进口 | 条 | 波科国际医疗贸易（上海）有限公司 | H74939228080 | H74939228080 | Boston Scientific | 更新换代
458 | 190018644 | C0202100040000011325 | 0001004 | 导引导管 | 国械注进20143036228 | 心脏(冠状动脉)介入类 | 导管 | 导引(指引)导管 | 进口 | 条 | 波科国际医疗贸易（上海）有限公司 | H749392656610 | H749392656610 | Boston Scientific | 更新换代
459 | 190018645 | C0202100040000011325 | 0001005 | 导引导管 | 国械注进20143036228 | 心脏(冠状动脉)介入类 | 导管 | 导引(指引)导管 | 进口 | 条 | 波科国际医疗贸易（上海）有限公司 | H74939265050 | H74939265050 | Boston Scientific | 更新换代
460 | 190018647 | C0202100040000011325 | 0001006 | 导引导管 | 国械注进20143036228 | 心脏(冠状动脉)介入类 | 导管 | 导引(指引)导管 | 进口 | 条 | 波科国际医疗贸易（上海）有限公司 | H749392667670 | H749392667670 | Boston Scientific | 更新换代
461 | 190018649 | C0202100040000011325 | 0001007 | 导引导管 | 国械注进20143036228 | 心脏(冠状动脉)介入类 | 导管 | 导引(指引)导管 | 进口 | 条 | 波科国际医疗贸易（上海）有限公司 | H749392656640 | H749392656640 | Boston Scientific | 更新换代
462 | 190018651 | C0202100040000011325 | 0001008 | 导引导管 | 国械注进20143036228 | 心脏(冠状动脉)介入类 | 导管 | 导引(指引)导管 | 进口 | 条 | 波科国际医疗贸易（上海）有限公司 | H749392646680 | H749392646680 | Boston Scientific | 更新换代
463 | 190018654 | C0202100040000011325 | 0001009 | 导引导管 | 国械注进20143036228 | 心脏(冠状动脉)介入类 | 导管 | 导引(指引)导管 | 进口 | 条 | 波科国际医疗贸易（上海）有限公司 | H749392655790 | H749392655790 | Boston Scientific | 更新换代
464 | 190018657 | C0202100040000011325 | 0001010 | 导引导管 | 国械注进20143036228 | 心脏(冠状动脉)介入类 | 导管 | 导引(指引)导管 | 进口 | 条 | 波科国际医疗贸易（上海）有限公司 | H749392647500 | H749392647500 | Boston Scientific | 更新换代
465 | 190018662 | C0202100040000011325 | 0001011 | 导引导管 | 国械注进20143036228 | 心脏(冠状动脉)介入类 | 导管 | 导引(指引)导管 | 进口 | 条 | 波科国际医疗贸易（上海）有限公司 | H749392656940 | H749392656940 | Boston Scientific | 更新换代
466 | 190018664 | C0202100040000011325 | 0001012 | 导引导管 | 国械注进20143036228 | 心脏(冠状动脉)介入类 | 导管 | 导引(指引)导管 | 进口 | 条 | 波科国际医疗贸易（上海）有限公司 | H74939265410 | H74939265410 | Boston Scientific | 更新换代
467 | 190018667 | C0202100040000011325 | 0001013 | 导引导管 | 国械注进20143036228 | 心脏(冠状动脉)介入类 | 导管 | 导引(指引)导管 | 进口 | 条 | 波科国际医疗贸易（上海）有限公司 | H749392287380 | H749392287380 | Boston Scientific | 更新换代
468 | 190018669 | C0202100040000011325 | 0001014 | 导引导管 | 国械注进20143036228 | 心脏(冠状动脉)介入类 | 导管 | 导引(指引)导管 | 进口 | 条 | 波科国际医疗贸易（上海）有限公司 | H749392645910 | H749392645910 | Boston Scientific | 更新换代
469 | 190018671 | C0202100040000011325 | 0001015 | 导引导管 | 国械注进20143036228 | 心脏(冠状动脉)介入类 | 导管 | 导引(指引)导管 | 进口 | 条 | 波科国际医疗贸易（上海）有限公司 | H74939266040 | H74939266040 | Boston Scientific | 更新换代
470 | 190018673 | C0202100040000011325 | 0001016 | 导引导管 | 国械注进20143036228 | 心脏(冠状动脉)介入类 | 导管 | 导引(指引)导管 | 进口 | 条 | 波科国际医疗贸易（上海）有限公司 | H749392655780 | H749392655780 | Boston Scientific | 更新换代
471 | 190018674 | C0202100040000011325 | 0001017 | 导引导管 | 国械注进20143036228 | 心脏(冠状动脉)介入类 | 导管 | 导引(指引)导管 | 进口 | 条 | 波科国际医疗贸易（上海）有限公司 | H749392647470 | H749392647470 | Boston Scientific | 更新换代
472 | 190018675 | C0202100040000011325 | 0001018 | 导引导管 | 国械注进20143036228 | 心脏(冠状动脉)介入类 | 导管 | 导引(指引)导管 | 进口 | 条 | 波科国际医疗贸易（上海）有限公司 | H74939265690 | H74939265690 | Boston Scientific | 更新换代
473 | 190018676 | C0202100040000011325 | 0001019 | 导引导管 | 国械注进20143036228 | 心脏(冠状动脉)介入类 | 导管 | 导引(指引)导管 | 进口 | 条 | 波科国际医疗贸易（上海）有限公司 | H749392647670 | H749392647670 | Boston Scientific | 更新换代
474 | 190018679 | C0202100040000011325 | 0001020 | 导引导管 | 国械注进20143036228 | 心脏(冠状动脉)介入类 | 导管 | 导引(指引)导管 | 进口 | 条 | 波科国际医疗贸易（上海）有限公司 | H749392667540 | H749392667540 | Boston Scientific | 更新换代
475 | 190018680 | C0202100040000011325 | 0001021 | 导引导管 | 国械注进20143036228 | 心脏(冠状动脉)介入类 | 导管 | 导引(指引)导管 | 进口 | 条 | 波科国际医疗贸易（上海）有限公司 | H74939265660 | H74939265660 | Boston Scientific | 更新换代
476 | 190018683 | C0202100040000011325 | 0001022 | 导引导管 | 国械注进20143036228 | 心脏(冠状动脉)介入类 | 导管 | 导引(指引)导管 | 进口 | 条 | 波科国际医疗贸易（上海）有限公司 | H749392287320 | H749392287320 | Boston Scientific | 更新换代
477 | 190018685 | C0202100040000011325 | 0001023 | 导引导管 | 国械注进20143036228 | 心脏(冠状动脉)介入类 | 导管 | 导引(指引)导管 | 进口 | 条 | 波科国际医疗贸易（上海）有限公司 | H749392287150 | H749392287150 | Boston Scientific | 更新换代
478 | 190018687 | C0202100040000011325 | 0001024 | 导引导管 | 国械注进20143036228 | 心脏(冠状动脉)介入类 | 导管 | 导引(指引)导管 | 进口 | 条 | 波科国际医疗贸易（上海）有限公司 | H74939228260 | H74939228260 | Boston Scientific | 更新换代
479 | 190018689 | C0202100040000011325 | 0001025 | 导引导管 | 国械注进20143036228 | 心脏(冠状动脉)介入类 | 导管 | 导引(指引)导管 | 进口 | 条 | 波科国际医疗贸易（上海）有限公司 | H749392644730 | H749392644730 | Boston Scientific | 更新换代
480 | 190018690 | C0202100040000011325 | 0001026 | 导引导管 | 国械注进20143036228 | 心脏(冠状动脉)介入类 | 导管 | 导引(指引)导管 | 进口 | 条 | 波科国际医疗贸易（上海）有限公司 | H74939264010 | H74939264010 | Boston Scientific | 更新换代
481 | 190018691 | C0202100040000011325 | 0001028 | 导引导管 | 国械注进20143036228 | 心脏(冠状动脉)介入类 | 导管 | 导引(指引)导管 | 进口 | 条 | 波科国际医疗贸易（上海）有限公司 | H749392284720 | H749392284720 | Boston Scientific | 更新换代
482 | 190018692 | C0202100040000011325 | 0001029 | 导引导管 | 国械注进20143036228 | 心脏(冠状动脉)介入类 | 导管 | 导引(指引)导管 | 进口 | 条 | 波科国际医疗贸易（上海）有限公司 | H749392667130 | H749392667130 | Boston Scientific | 更新换代
483 | 190018693 | C0202100040000011325 | 0001030 | 导引导管 | 国械注进20143036228 | 心脏(冠状动脉)介入类 | 导管 | 导引(指引)导管 | 进口 | 条 | 波科国际医疗贸易（上海）有限公司 | H74939266490 | H74939266490 | Boston Scientific | 更新换代
484 | 190018694 | C0202100040000011325 | 0001031 | 导引导管 | 国械注进20143036228 | 心脏(冠状动脉)介入类 | 导管 | 导引(指引)导管 | 进口 | 条 | 波科国际医疗贸易（上海）有限公司 | H749392645030 | H749392645030 | Boston Scientific | 更新换代
485 | 190018695 | C0202100040000011325 | 0001032 | 导引导管 | 国械注进20143036228 | 心脏(冠状动脉)介入类 | 导管 | 导引(指引)导管 | 进口 | 条 | 波科国际医疗贸易（上海）有限公司 | H74939266220 | H74939266220 | Boston Scientific | 更新换代
486 | 190018696 | C0202100040000011325 | 0001033 | 导引导管 | 国械注进20143036228 | 心脏(冠状动脉)介入类 | 导管 | 导引(指引)导管 | 进口 | 条 | 波科国际医疗贸易（上海）有限公司 | H749392655730 | H749392655730 | Boston Scientific | 更新换代
487 | 190018697 | C0202100040000011325 | 0001034 | 导引导管 | 国械注进20143036228 | 心脏(冠状动脉)介入类 | 导管 | 导引(指引)导管 | 进口 | 条 | 波科国际医疗贸易（上海）有限公司 | H749392287670 | H749392287670 | Boston Scientific | 更新换代
488 | 190018698 | C0202100040000011325 | 0001035 | 导引导管 | 国械注进20143036228 | 心脏(冠状动脉)介入类 | 导管 | 导引(指引)导管 | 进口 | 条 | 波科国际医疗贸易（上海）有限公司 | H74939265850 | H74939265850 | Boston Scientific | 更新换代
489 | 190018699 | C0202100040000011325 | 0001036 | 导引导管 | 国械注进20143036228 | 心脏(冠状动脉)介入类 | 导管 | 导引(指引)导管 | 进口 | 条 | 波科国际医疗贸易（上海）有限公司 | H749392657480 | H749392657480 | Boston Scientific | 更新换代
490 | 190018700 | C0202100040000011325 | 0001037 | 导引导管 | 国械注进20143036228 | 心脏(冠状动脉)介入类 | 导管 | 导引(指引)导管 | 进口 | 条 | 波科国际医疗贸易（上海）有限公司 | H749392654430 | H749392654430 | Boston Scientific | 更新换代
491 | 190018701 | C0202100040000011325 | 0001038 | 导引导管 | 国械注进20143036228 | 心脏(冠状动脉)介入类 | 导管 | 导引(指引)导管 | 进口 | 条 | 波科国际医疗贸易（上海）有限公司 | H749392667280 | H749392667280 | Boston Scientific | 更新换代
492 | 190018702 | C0202100040000011325 | 0001039 | 导引导管 | 国械注进20143036228 | 心脏(冠状动脉)介入类 | 导管 | 导引(指引)导管 | 进口 | 条 | 波科国际医疗贸易（上海）有限公司 | H74939264100 | H74939264100 | Boston Scientific | 更新换代
493 | 190018703 | C0202100040000011325 | 0001040 | 导引导管 | 国械注进20143036228 | 心脏(冠状动脉)介入类 | 导管 | 导引(指引)导管 | 进口 | 条 | 波科国际医疗贸易（上海）有限公司 | H749392657400 | H749392657400 | Boston Scientific | 更新换代
494 | 190018704 | C0202100040000011325 | 0001041 | 导引导管 | 国械注进20143036228 | 心脏(冠状动脉)介入类 | 导管 | 导引(指引)导管 | 进口 | 条 | 波科国际医疗贸易（上海）有限公司 | H749392657600 | H749392657600 | Boston Scientific | 更新换代
495 | 190018705 | C0202100040000011325 | 0001042 | 导引导管 | 国械注进20143036228 | 心脏(冠状动脉)介入类 | 导管 | 导引(指引)导管 | 进口 | 条 | 波科国际医疗贸易（上海）有限公司 | H74939264670 | H74939264670 | Boston Scientific | 更新换代
496 | 190018706 | C0202100040000011325 | 0001043 | 导引导管 | 国械注进20143036228 | 心脏(冠状动脉)介入类 | 导管 | 导引(指引)导管 | 进口 | 条 | 波科国际医疗贸易（上海）有限公司 | H749392287250 | H749392287250 | Boston Scientific | 更新换代
497 | 190018708 | C0202100040000011325 | 0001045 | 导引导管 | 国械注进20143036228 | 心脏(冠状动脉)介入类 | 导管 | 导引(指引)导管 | 进口 | 条 | 波科国际医疗贸易（上海）有限公司 | H74939265550 | H74939265550 | Boston Scientific | 更新换代
498 | 190018709 | C0202100040000011325 | 0001046 | 导引导管 | 国械注进20143036228 | 心脏(冠状动脉)介入类 | 导管 | 导引(指引)导管 | 进口 | 条 | 波科国际医疗贸易（上海）有限公司 | H749392656920 | H749392656920 | Boston Scientific | 更新换代
499 | 190018710 | C0202100040000011325 | 0001047 | 导引导管 | 国械注进20143036228 | 心脏(冠状动脉)介入类 | 导管 | 导引(指引)导管 | 进口 | 条 | 波科国际医疗贸易（上海）有限公司 | H749392667190 | H749392667190 | Boston Scientific | 更新换代
500 | 190018711 | C0202100040000011325 | 0001048 | 导引导管 | 国械注进20143036228 | 心脏(冠状动脉)介入类 | 导管 | 导引(指引)导管 | 进口 | 条 | 波科国际医疗贸易（上海）有限公司 | H749392287430 | H749392287430 | Boston Scientific | 更新换代
501 | 190018712 | C0202100040000011325 | 0001049 | 导引导管 | 国械注进20143036228 | 心脏(冠状动脉)介入类 | 导管 | 导引(指引)导管 | 进口 | 条 | 波科国际医疗贸易（上海）有限公司 | H749392282720 | H749392282720 | Boston Scientific | 更新换代
502 | 190018713 | C0202100040000011325 | 0001050 | 导引导管 | 国械注进20143036228 | 心脏(冠状动脉)介入类 | 导管 | 导引(指引)导管 | 进口 | 条 | 波科国际医疗贸易（上海）有限公司 | H749392286860 | H749392286860 | Boston Scientific | 更新换代
503 | 190018714 | C0202100040000011325 | 0001051 | 导引导管 | 国械注进20143036228 | 心脏(冠状动脉)介入类 | 导管 | 导引(指引)导管 | 进口 | 条 | 波科国际医疗贸易（上海）有限公司 | H749392655910 | H749392655910 | Boston Scientific | 更新换代
504 | 190018715 | C0202100040000011325 | 0001052 | 导引导管 | 国械注进20143036228 | 心脏(冠状动脉)介入类 | 导管 | 导引(指引)导管 | 进口 | 条 | 波科国际医疗贸易（上海）有限公司 | H749392287450 | H749392287450 | Boston Scientific | 更新换代
505 | 190018716 | C0202100040000011325 | 0001053 | 导引导管 | 国械注进20143036228 | 心脏(冠状动脉)介入类 | 导管 | 导引(指引)导管 | 进口 | 条 | 波科国际医疗贸易（上海）有限公司 | H74939264180 | H74939264180 | Boston Scientific | 更新换代
506 | 190018717 | C0202100040000011325 | 0001054 | 导引导管 | 国械注进20143036228 | 心脏(冠状动脉)介入类 | 导管 | 导引(指引)导管 | 进口 | 条 | 波科国际医疗贸易（上海）有限公司 | H749392287310 | H749392287310 | Boston Scientific | 更新换代
507 | 190018718 | C0202100040000011325 | 0001055 | 导引导管 | 国械注进20143036228 | 心脏(冠状动脉)介入类 | 导管 | 导引(指引)导管 | 进口 | 条 | 波科国际医疗贸易（上海）有限公司 | H749392647180 | H749392647180 | Boston Scientific | 更新换代
508 | 190018746 | C0202100040000011325 | 0001056 | 导引导管 | 国械注进20143036228 | 心脏(冠状动脉)介入类 | 导管 | 导引(指引)导管 | 进口 | 条 | 波科国际医疗贸易（上海）有限公司 | H74939266410 | H74939266410 | Boston Scientific | 更新换代
509 | 190018747 | C0202100040000011325 | 0001057 | 导引导管 | 国械注进20143036228 | 心脏(冠状动脉)介入类 | 导管 | 导引(指引)导管 | 进口 | 条 | 波科国际医疗贸易（上海）有限公司 | H749392284960 | H749392284960 | Boston Scientific | 更新换代
510 | 190018748 | C0202100040000011325 | 0001058 | 导引导管 | 国械注进20143036228 | 心脏(冠状动脉)介入类 | 导管 | 导引(指引)导管 | 进口 | 条 | 波科国际医疗贸易（上海）有限公司 | H74939228410 | H74939228410 | Boston Scientific | 更新换代
511 | 190018749 | C0202100040000011325 | 0001059 | 导引导管 | 国械注进20143036228 | 心脏(冠状动脉)介入类 | 导管 | 导引(指引)导管 | 进口 | 条 | 波科国际医疗贸易（上海）有限公司 | H749392662710 | H749392662710 | Boston Scientific | 更新换代
512 | 190018750 | C0202100040000011325 | 0001060 | 导引导管 | 国械注进20143036228 | 心脏(冠状动脉)介入类 | 导管 | 导引(指引)导管 | 进口 | 条 | 波科国际医疗贸易（上海）有限公司 | H749392287390 | H749392287390 | Boston Scientific | 更新换代
513 | 190018751 | C0202100040000011325 | 0001061 | 导引导管 | 国械注进20143036228 | 心脏(冠状动脉)介入类 | 导管 | 导引(指引)导管 | 进口 | 条 | 波科国际医疗贸易（上海）有限公司 | H749392667150 | H749392667150 | Boston Scientific | 更新换代
514 | 190018752 | C0202100040000011325 | 0001062 | 导引导管 | 国械注进20143036228 | 心脏(冠状动脉)介入类 | 导管 | 导引(指引)导管 | 进口 | 条 | 波科国际医疗贸易（上海）有限公司 | H749392654980 | H749392654980 | Boston Scientific | 更新换代
515 | 190018753 | C0202100040000011325 | 0001063 | 导引导管 | 国械注进20143036228 | 心脏(冠状动脉)介入类 | 导管 | 导引(指引)导管 | 进口 | 条 | 波科国际医疗贸易（上海）有限公司 | H749392284420 | H749392284420 | Boston Scientific | 更新换代
516 | 190018754 | C0202100040000011325 | 0001064 | 导引导管 | 国械注进20143036228 | 心脏(冠状动脉)介入类 | 导管 | 导引(指引)导管 | 进口 | 条 | 波科国际医疗贸易（上海）有限公司 | H74939264050 | H74939264050 | Boston Scientific | 更新换代
517 | 190018755 | C0202100040000011325 | 0001065 | 导引导管 | 国械注进20143036228 | 心脏(冠状动脉)介入类 | 导管 | 导引(指引)导管 | 进口 | 条 | 波科国际医疗贸易（上海）有限公司 | H74939228010 | H74939228010 | Boston Scientific | 更新换代
518 | 190018756 | C0202100040000011325 | 0001066 | 导引导管 | 国械注进20143036228 | 心脏(冠状动脉)介入类 | 导管 | 导引(指引)导管 | 进口 | 条 | 波科国际医疗贸易（上海）有限公司 | H749392662750 | H749392662750 | Boston Scientific | 更新换代
519 | 190018757 | C0202100040000011325 | 0001067 | 导引导管 | 国械注进20143036228 | 心脏(冠状动脉)介入类 | 导管 | 导引(指引)导管 | 进口 | 条 | 波科国际医疗贸易（上海）有限公司 | H74939265080 | H74939265080 | Boston Scientific | 更新换代
520 | 190018758 | C0202100040000011325 | 0001068 | 导引导管 | 国械注进20143036228 | 心脏(冠状动脉)介入类 | 导管 | 导引(指引)导管 | 进口 | 条 | 波科国际医疗贸易（上海）有限公司 | H749392646880 | H749392646880 | Boston Scientific | 更新换代
521 | 190018759 | C0202100040000011325 | 0001069 | 导引导管 | 国械注进20143036228 | 心脏(冠状动脉)介入类 | 导管 | 导引(指引)导管 | 进口 | 条 | 波科国际医疗贸易（上海）有限公司 | H749392646900 | H749392646900 | Boston Scientific | 更新换代
522 | 190018760 | C0202100040000011325 | 0001070 | 导引导管 | 国械注进20143036228 | 心脏(冠状动脉)介入类 | 导管 | 导引(指引)导管 | 进口 | 条 | 波科国际医疗贸易（上海）有限公司 | H74939228250 | H74939228250 | Boston Scientific | 更新换代
523 | 190018761 | C0202100040000011325 | 0001071 | 导引导管 | 国械注进20143036228 | 心脏(冠状动脉)介入类 | 导管 | 导引(指引)导管 | 进口 | 条 | 波科国际医疗贸易（上海）有限公司 | H749392655750 | H749392655750 | Boston Scientific | 更新换代
524 | 190018762 | C0202100040000011325 | 0001072 | 导引导管 | 国械注进20143036228 | 心脏(冠状动脉)介入类 | 导管 | 导引(指引)导管 | 进口 | 条 | 波科国际医疗贸易（上海）有限公司 | H749392646950 | H749392646950 | Boston Scientific | 更新换代
525 | 190018763 | C0202100040000011325 | 0001073 | 导引导管 | 国械注进20143036228 | 心脏(冠状动脉)介入类 | 导管 | 导引(指引)导管 | 进口 | 条 | 波科国际医疗贸易（上海）有限公司 | H749392646860 | H749392646860 | Boston Scientific | 更新换代
526 | 190018764 | C0202100040000011325 | 0001074 | 导引导管 | 国械注进20143036228 | 心脏(冠状动脉)介入类 | 导管 | 导引(指引)导管 | 进口 | 条 | 波科国际医疗贸易（上海）有限公司 | H749392664490 | H749392664490 | Boston Scientific | 更新换代
527 | 190018765 | C0202100040000011325 | 0001075 | 导引导管 | 国械注进20143036228 | 心脏(冠状动脉)介入类 | 导管 | 导引(指引)导管 | 进口 | 条 | 波科国际医疗贸易（上海）有限公司 | H74939264240 | H74939264240 | Boston Scientific | 更新换代
528 | 190018766 | C0202100040000011325 | 0001076 | 导引导管 | 国械注进20143036228 | 心脏(冠状动脉)介入类 | 导管 | 导引(指引)导管 | 进口 | 条 | 波科国际医疗贸易（上海）有限公司 | H74939266690 | H74939266690 | Boston Scientific | 更新换代
529 | 190018767 | C0202100040000011325 | 0001077 | 导引导管 | 国械注进20143036228 | 心脏(冠状动脉)介入类 | 导管 | 导引(指引)导管 | 进口 | 条 | 波科国际医疗贸易（上海）有限公司 | H749392644720 | H749392644720 | Boston Scientific | 更新换代
530 | 190018768 | C0202100040000011325 | 0001078 | 导引导管 | 国械注进20143036228 | 心脏(冠状动脉)介入类 | 导管 | 导引(指引)导管 | 进口 | 条 | 波科国际医疗贸易（上海）有限公司 | H749392662690 | H749392662690 | Boston Scientific | 更新换代
531 | 190018770 | C0202100040000011325 | 0001079 | 导引导管 | 国械注进20143036228 | 心脏(冠状动脉)介入类 | 导管 | 导引(指引)导管 | 进口 | 条 | 波科国际医疗贸易（上海）有限公司 | H749392654960 | H749392654960 | Boston Scientific | 更新换代
532 | 190018771 | C0202100040000011325 | 0001080 | 导引导管 | 国械注进20143036228 | 心脏(冠状动脉)介入类 | 导管 | 导引(指引)导管 | 进口 | 条 | 波科国际医疗贸易（上海）有限公司 | H749392657490 | H749392657490 | Boston Scientific | 更新换代
533 | 190018772 | C0202100040000011325 | 0001081 | 导引导管 | 国械注进20143036228 | 心脏(冠状动脉)介入类 | 导管 | 导引(指引)导管 | 进口 | 条 | 波科国际医疗贸易（上海）有限公司 | H74939264020 | H74939264020 | Boston Scientific | 更新换代
534 | 190018775 | C0202100040000011325 | 0001112 | 导引导管 | 国械注进20143036228 | 心脏(冠状动脉)介入类 | 导管 | 导引(指引)导管 | 进口 | 条 | 波科国际医疗贸易（上海）有限公司 | H749392667180 | H749392667180 | Boston Scientific | 更新换代
535 | 190018776 | C0202100040000011325 | 0001113 | 导引导管 | 国械注进20143036228 | 心脏(冠状动脉)介入类 | 导管 | 导引(指引)导管 | 进口 | 条 | 波科国际医疗贸易（上海）有限公司 | H749392645790 | H749392645790 | Boston Scientific | 更新换代
536 | 190018777 | C0202100040000011325 | 0001114 | 导引导管 | 国械注进20143036228 | 心脏(冠状动脉)介入类 | 导管 | 导引(指引)导管 | 进口 | 条 | 波科国际医疗贸易（上海）有限公司 | H749392657560 | H749392657560 | Boston Scientific | 更新换代
537 | 190018778 | C0202100040000011325 | 0001115 | 导引导管 | 国械注进20143036228 | 心脏(冠状动脉)介入类 | 导管 | 导引(指引)导管 | 进口 | 条 | 波科国际医疗贸易（上海）有限公司 | H749392647490 | H749392647490 | Boston Scientific | 更新换代
538 | 190018779 | C0202100040000011325 | 0001116 | 导引导管 | 国械注进20143036228 | 心脏(冠状动脉)介入类 | 导管 | 导引(指引)导管 | 进口 | 条 | 波科国际医疗贸易（上海）有限公司 | H749392657540 | H749392657540 | Boston Scientific | 更新换代
539 | 190018780 | C0202100040000011325 | 0001117 | 导引导管 | 国械注进20143036228 | 心脏(冠状动脉)介入类 | 导管 | 导引(指引)导管 | 进口 | 条 | 波科国际医疗贸易（上海）有限公司 | H749392647590 | H749392647590 | Boston Scientific | 更新换代
540 | 190018781 | C0202100040000011325 | 0001118 | 导引导管 | 国械注进20143036228 | 心脏(冠状动脉)介入类 | 导管 | 导引(指引)导管 | 进口 | 条 | 波科国际医疗贸易（上海）有限公司 | H749392656950 | H749392656950 | Boston Scientific | 更新换代
541 | 190018782 | C0202100040000011325 | 0001119 | 导引导管 | 国械注进20143036228 | 心脏(冠状动脉)介入类 | 导管 | 导引(指引)导管 | 进口 | 条 | 波科国际医疗贸易（上海）有限公司 | H749392647240 | H749392647240 | Boston Scientific | 更新换代
542 | 190018783 | C0202100040000011325 | 0001120 | 导引导管 | 国械注进20143036228 | 心脏(冠状动脉)介入类 | 导管 | 导引(指引)导管 | 进口 | 条 | 波科国际医疗贸易（上海）有限公司 | H749392657170 | H749392657170 | Boston Scientific | 更新换代
543 | 190018784 | C0202100040000011325 | 0001121 | 导引导管 | 国械注进20143036228 | 心脏(冠状动脉)介入类 | 导管 | 导引(指引)导管 | 进口 | 条 | 波科国际医疗贸易（上海）有限公司 | H749392645750 | H749392645750 | Boston Scientific | 更新换代
544 | 190018785 | C0202100040000011325 | 0001122 | 导引导管 | 国械注进20143036228 | 心脏(冠状动脉)介入类 | 导管 | 导引(指引)导管 | 进口 | 条 | 波科国际医疗贸易（上海）有限公司 | H74939266530 | H74939266530 | Boston Scientific | 更新换代
545 | 190018786 | C0202100040000011325 | 0001123 | 导引导管 | 国械注进20143036228 | 心脏(冠状动脉)介入类 | 导管 | 导引(指引)导管 | 进口 | 条 | 波科国际医疗贸易（上海）有限公司 | H749392657240 | H749392657240 | Boston Scientific | 更新换代
546 | 190018789 | C0202100040000011325 | 0001124 | 导引导管 | 国械注进20143036228 | 心脏(冠状动脉)介入类 | 导管 | 导引(指引)导管 | 进口 | 条 | 波科国际医疗贸易（上海）有限公司 | H74939264890 | H74939264890 | Boston Scientific | 更新换代
547 | 190018790 | C0202100040000011325 | 0001125 | 导引导管 | 国械注进20143036228 | 心脏(冠状动脉)介入类 | 导管 | 导引(指引)导管 | 进口 | 条 | 波科国际医疗贸易（上海）有限公司 | H749392646850 | H749392646850 | Boston Scientific | 更新换代
548 | 190018792 | C0202100040000011325 | 0001126 | 导引导管 | 国械注进20143036228 | 心脏(冠状动脉)介入类 | 导管 | 导引(指引)导管 | 进口 | 条 | 波科国际医疗贸易（上海）有限公司 | H74939265010 | H74939265010 | Boston Scientific | 更新换代
549 | 190018795 | C0202100040000011325 | 0001127 | 导引导管 | 国械注进20143036228 | 心脏(冠状动脉)介入类 | 导管 | 导引(指引)导管 | 进口 | 条 | 波科国际医疗贸易（上海）有限公司 | H749392287690 | H749392287690 | Boston Scientific | 更新换代
550 | 190018797 | C0202100040000011325 | 0001128 | 导引导管 | 国械注进20143036228 | 心脏(冠状动脉)介入类 | 导管 | 导引(指引)导管 | 进口 | 条 | 波科国际医疗贸易（上海）有限公司 | H749392657660 | H749392657660 | Boston Scientific | 更新换代
551 | 190018800 | C0202100040000011325 | 0001129 | 导引导管 | 国械注进20143036228 | 心脏(冠状动脉)介入类 | 导管 | 导引(指引)导管 | 进口 | 条 | 波科国际医疗贸易（上海）有限公司 | H749392642750 | H749392642750 | Boston Scientific | 更新换代
552 | 190018803 | C0202100040000011325 | 0001130 | 导引导管 | 国械注进20143036228 | 心脏(冠状动脉)介入类 | 导管 | 导引(指引)导管 | 进口 | 条 | 波科国际医疗贸易（上海）有限公司 | H749392657670 | H749392657670 | Boston Scientific | 更新换代
553 | 190018806 | C0202100040000011325 | 0001131 | 导引导管 | 国械注进20143036228 | 心脏(冠状动脉)介入类 | 导管 | 导引(指引)导管 | 进口 | 条 | 波科国际医疗贸易（上海）有限公司 | H749392647170 | H749392647170 | Boston Scientific | 更新换代
554 | 190018810 | C0202100040000011325 | 0001132 | 导引导管 | 国械注进20143036228 | 心脏(冠状动脉)介入类 | 导管 | 导引(指引)导管 | 进口 | 条 | 波科国际医疗贸易（上海）有限公司 | H749392654720 | H749392654720 | Boston Scientific | 更新换代
555 | 190018813 | C0202100040000011325 | 0001133 | 导引导管 | 国械注进20143036228 | 心脏(冠状动脉)介入类 | 导管 | 导引(指引)导管 | 进口 | 条 | 波科国际医疗贸易（上海）有限公司 | H749392667200 | H749392667200 | Boston Scientific | 更新换代
556 | 190018817 | C0202100040000011325 | 0001134 | 导引导管 | 国械注进20143036228 | 心脏(冠状动脉)介入类 | 导管 | 导引(指引)导管 | 进口 | 条 | 波科国际医疗贸易（上海）有限公司 | H749392667210 | H749392667210 | Boston Scientific | 更新换代
557 | 190018819 | C0202100040000011325 | 0001135 | 导引导管 | 国械注进20143036228 | 心脏(冠状动脉)介入类 | 导管 | 导引(指引)导管 | 进口 | 条 | 波科国际医疗贸易（上海）有限公司 | H749392667310 | H749392667310 | Boston Scientific | 更新换代
558 | 190018823 | C0202100040000011325 | 0001136 | 导引导管 | 国械注进20143036228 | 心脏(冠状动脉)介入类 | 导管 | 导引(指引)导管 | 进口 | 条 | 波科国际医疗贸易（上海）有限公司 | H749392646630 | H749392646630 | Boston Scientific | 更新换代
559 | 190018826 | C0202100040000011325 | 0001138 | 导引导管 | 国械注进20143036228 | 心脏(冠状动脉)介入类 | 导管 | 导引(指引)导管 | 进口 | 条 | 波科国际医疗贸易（上海）有限公司 | H749392647390 | H749392647390 | Boston Scientific | 更新换代
560 | 190018829 | C0202100040000011325 | 0001139 | 导引导管 | 国械注进20143036228 | 心脏(冠状动脉)介入类 | 导管 | 导引(指引)导管 | 进口 | 条 | 波科国际医疗贸易（上海）有限公司 | H749392657130 | H749392657130 | Boston Scientific | 更新换代
561 | 190018833 | C0202100040000011325 | 0001140 | 导引导管 | 国械注进20143036228 | 心脏(冠状动脉)介入类 | 导管 | 导引(指引)导管 | 进口 | 条 | 波科国际医疗贸易（上海）有限公司 | H74939265560 | H74939265560 | Boston Scientific | 更新换代
562 | 190018836 | C0202100040000011325 | 0001141 | 导引导管 | 国械注进20143036228 | 心脏(冠状动脉)介入类 | 导管 | 导引(指引)导管 | 进口 | 条 | 波科国际医疗贸易（上海）有限公司 | H74939265470 | H74939265470 | Boston Scientific | 更新换代
563 | 190018839 | C0202100040000011325 | 0001142 | 导引导管 | 国械注进20143036228 | 心脏(冠状动脉)介入类 | 导管 | 导引(指引)导管 | 进口 | 条 | 波科国际医疗贸易（上海）有限公司 | H74939228030 | H74939228030 | Boston Scientific | 更新换代
564 | 190018842 | C0202100040000011325 | 0001143 | 导引导管 | 国械注进20143036228 | 心脏(冠状动脉)介入类 | 导管 | 导引(指引)导管 | 进口 | 条 | 波科国际医疗贸易（上海）有限公司 | H749392647690 | H749392647690 | Boston Scientific | 更新换代
565 | 190018853 | C0202100040000011325 | 0001144 | 导引导管 | 国械注进20143036228 | 心脏(冠状动脉)介入类 | 导管 | 导引(指引)导管 | 进口 | 条 | 波科国际医疗贸易（上海）有限公司 | H749392656680 | H749392656680 | Boston Scientific | 更新换代
566 | 190018854 | C0202100040000011325 | 0001145 | 导引导管 | 国械注进20143036228 | 心脏(冠状动脉)介入类 | 导管 | 导引(指引)导管 | 进口 | 条 | 波科国际医疗贸易（上海）有限公司 | H749392644480 | H749392644480 | Boston Scientific | 更新换代
567 | 190018855 | C0202100040000011325 | 0001146 | 导引导管 | 国械注进20143036228 | 心脏(冠状动脉)介入类 | 导管 | 导引(指引)导管 | 进口 | 条 | 波科国际医疗贸易（上海）有限公司 | H749392647430 | H749392647430 | Boston Scientific | 更新换代
568 | 190018857 | C0202100040000011325 | 0001147 | 导引导管 | 国械注进20143036228 | 心脏(冠状动脉)介入类 | 导管 | 导引(指引)导管 | 进口 | 条 | 波科国际医疗贸易（上海）有限公司 | H74939266890 | H74939266890 | Boston Scientific | 更新换代
569 | 190018860 | C0202100040000011325 | 0001148 | 导引导管 | 国械注进20143036228 | 心脏(冠状动脉)介入类 | 导管 | 导引(指引)导管 | 进口 | 条 | 波科国际医疗贸易（上海）有限公司 | H749392287130 | H749392287130 | Boston Scientific | 更新换代
570 | 190018862 | C0202100040000011325 | 0001149 | 导引导管 | 国械注进20143036228 | 心脏(冠状动脉)介入类 | 导管 | 导引(指引)导管 | 进口 | 条 | 波科国际医疗贸易（上海）有限公司 | H749392666690 | H749392666690 | Boston Scientific | 更新换代
571 | 190018864 | C0202100040000011325 | 0001150 | 导引导管 | 国械注进20143036228 | 心脏(冠状动脉)介入类 | 导管 | 导引(指引)导管 | 进口 | 条 | 波科国际医疗贸易（上海）有限公司 | H74939265100 | H74939265100 | Boston Scientific | 更新换代
572 | 190018865 | C0202100040000011325 | 0001151 | 导引导管 | 国械注进20143036228 | 心脏(冠状动脉)介入类 | 导管 | 导引(指引)导管 | 进口 | 条 | 波科国际医疗贸易（上海）有限公司 | H749392667470 | H749392667470 | Boston Scientific | 更新换代
573 | 190018866 | C0202100040000011325 | 0001152 | 导引导管 | 国械注进20143036228 | 心脏(冠状动脉)介入类 | 导管 | 导引(指引)导管 | 进口 | 条 | 波科国际医疗贸易（上海）有限公司 | H74939266700 | H74939266700 | Boston Scientific | 更新换代
574 | 190018867 | C0202100040000011325 | 0001153 | 导引导管 | 国械注进20143036228 | 心脏(冠状动脉)介入类 | 导管 | 导引(指引)导管 | 进口 | 条 | 波科国际医疗贸易（上海）有限公司 | H74939264490 | H74939264490 | Boston Scientific | 更新换代
575 | 190018868 | C0202100040000011325 | 0001154 | 导引导管 | 国械注进20143036228 | 心脏(冠状动脉)介入类 | 导管 | 导引(指引)导管 | 进口 | 条 | 波科国际医疗贸易（上海）有限公司 | H749392647310 | H749392647310 | Boston Scientific | 更新换代
576 | 190018869 | C0202100040000011325 | 0001155 | 导引导管 | 国械注进20143036228 | 心脏(冠状动脉)介入类 | 导管 | 导引(指引)导管 | 进口 | 条 | 波科国际医疗贸易（上海）有限公司 | H74939228090 | H74939228090 | Boston Scientific | 更新换代
577 | 190018870 | C0202100040000011325 | 0001156 | 导引导管 | 国械注进20143036228 | 心脏(冠状动脉)介入类 | 导管 | 导引(指引)导管 | 进口 | 条 | 波科国际医疗贸易（上海）有限公司 | H749392665790 | H749392665790 | Boston Scientific | 更新换代
578 | 190018871 | C0202100040000011325 | 0001157 | 导引导管 | 国械注进20143036228 | 心脏(冠状动脉)介入类 | 导管 | 导引(指引)导管 | 进口 | 条 | 波科国际医疗贸易（上海）有限公司 | H749392655800 | H749392655800 | Boston Scientific | 更新换代
579 | 190018872 | C0202100040000011325 | 0001158 | 导引导管 | 国械注进20143036228 | 心脏(冠状动脉)介入类 | 导管 | 导引(指引)导管 | 进口 | 条 | 波科国际医疗贸易（上海）有限公司 | H749392654970 | H749392654970 | Boston Scientific | 更新换代
580 | 190018873 | C0202100040000011325 | 0001159 | 导引导管 | 国械注进20143036228 | 心脏(冠状动脉)介入类 | 导管 | 导引(指引)导管 | 进口 | 条 | 波科国际医疗贸易（上海）有限公司 | H749392665150 | H749392665150 | Boston Scientific | 更新换代
581 | 190018875 | C0202100040000011325 | 0001160 | 导引导管 | 国械注进20143036228 | 心脏(冠状动脉)介入类 | 导管 | 导引(指引)导管 | 进口 | 条 | 波科国际医疗贸易（上海）有限公司 | H74939264470 | H74939264470 | Boston Scientific | 更新换代
582 | 190018876 | C0202100040000011325 | 0001161 | 导引导管 | 国械注进20143036228 | 心脏(冠状动脉)介入类 | 导管 | 导引(指引)导管 | 进口 | 条 | 波科国际医疗贸易（上海）有限公司 | H749392667320 | H749392667320 | Boston Scientific | 更新换代
583 | 190018877 | C0202100040000011325 | 0001162 | 导引导管 | 国械注进20143036228 | 心脏(冠状动脉)介入类 | 导管 | 导引(指引)导管 | 进口 | 条 | 波科国际医疗贸易（上海）有限公司 | H749392655010 | H749392655010 | Boston Scientific | 更新换代
584 | 190018878 | C0202100040000011325 | 0001163 | 导引导管 | 国械注进20143036228 | 心脏(冠状动脉)介入类 | 导管 | 导引(指引)导管 | 进口 | 条 | 波科国际医疗贸易（上海）有限公司 | H749392657700 | H749392657700 | Boston Scientific | 更新换代
585 | 190018879 | C0202100040000011325 | 0001164 | 导引导管 | 国械注进20143036228 | 心脏(冠状动脉)介入类 | 导管 | 导引(指引)导管 | 进口 | 条 | 波科国际医疗贸易（上海）有限公司 | H749392666890 | H749392666890 | Boston Scientific | 更新换代
586 | 190018880 | C0202100040000011325 | 0001165 | 导引导管 | 国械注进20143036228 | 心脏(冠状动脉)介入类 | 导管 | 导引(指引)导管 | 进口 | 条 | 波科国际医疗贸易（上海）有限公司 | H749392656630 | H749392656630 | Boston Scientific | 更新换代
587 | 190018883 | C0202100040000011325 | 0001166 | 导引导管 | 国械注进20143036228 | 心脏(冠状动脉)介入类 | 导管 | 导引(指引)导管 | 进口 | 条 | 波科国际医疗贸易（上海）有限公司 | H749392287160 | H749392287160 | Boston Scientific | 更新换代
588 | 190018884 | C0202100040000011325 | 0001167 | 导引导管 | 国械注进20143036228 | 心脏(冠状动脉)介入类 | 导管 | 导引(指引)导管 | 进口 | 条 | 波科国际医疗贸易（上海）有限公司 | H749392645010 | H749392645010 | Boston Scientific | 更新换代
589 | 190018885 | C0202100040000011325 | 0001168 | 导引导管 | 国械注进20143036228 | 心脏(冠状动脉)介入类 | 导管 | 导引(指引)导管 | 进口 | 条 | 波科国际医疗贸易（上海）有限公司 | H749392645800 | H749392645800 | Boston Scientific | 更新换代
590 | 190018886 | C0202100040000011325 | 0001169 | 导引导管 | 国械注进20143036228 | 心脏(冠状动脉)介入类 | 导管 | 导引(指引)导管 | 进口 | 条 | 波科国际医疗贸易（上海）有限公司 | H74939228460 | H74939228460 | Boston Scientific | 更新换代
591 | 190018889 | C0202100040000011325 | 0001170 | 导引导管 | 国械注进20143036228 | 心脏(冠状动脉)介入类 | 导管 | 导引(指引)导管 | 进口 | 条 | 波科国际医疗贸易（上海）有限公司 | H74939264510 | H74939264510 | Boston Scientific | 更新换代
592 | 190018890 | C0202100040000011325 | 0001171 | 导引导管 | 国械注进20143036228 | 心脏(冠状动脉)介入类 | 导管 | 导引(指引)导管 | 进口 | 条 | 波科国际医疗贸易（上海）有限公司 | H749392665800 | H749392665800 | Boston Scientific | 更新换代
593 | 190018891 | C0202100040000011325 | 0001172 | 导引导管 | 国械注进20143036228 | 心脏(冠状动脉)介入类 | 导管 | 导引(指引)导管 | 进口 | 条 | 波科国际医疗贸易（上海）有限公司 | H749392287370 | H749392287370 | Boston Scientific | 更新换代
594 | 190018892 | C0202100040000011325 | 0001173 | 导引导管 | 国械注进20143036228 | 心脏(冠状动脉)介入类 | 导管 | 导引(指引)导管 | 进口 | 条 | 波科国际医疗贸易（上海）有限公司 | H749392665780 | H749392665780 | Boston Scientific | 更新换代
595 | 190018893 | C0202100040000011325 | 0001174 | 导引导管 | 国械注进20143036228 | 心脏(冠状动脉)介入类 | 导管 | 导引(指引)导管 | 进口 | 条 | 波科国际医疗贸易（上海）有限公司 | H749392652730 | H749392652730 | Boston Scientific | 更新换代
596 | 190018894 | C0202100040000011325 | 0001175 | 导引导管 | 国械注进20143036228 | 心脏(冠状动脉)介入类 | 导管 | 导引(指引)导管 | 进口 | 条 | 波科国际医疗贸易（上海）有限公司 | H74939228240 | H74939228240 | Boston Scientific | 更新换代
597 | 190018895 | C0202100040000011325 | 0001176 | 导引导管 | 国械注进20143036228 | 心脏(冠状动脉)介入类 | 导管 | 导引(指引)导管 | 进口 | 条 | 波科国际医疗贸易（上海）有限公司 | H749392651210 | H749392651210 | Boston Scientific | 更新换代
598 | 190018896 | C0202100040000011325 | 0001177 | 导引导管 | 国械注进20143036228 | 心脏(冠状动脉)介入类 | 导管 | 导引(指引)导管 | 进口 | 条 | 波科国际医疗贸易（上海）有限公司 | H749392286850 | H749392286850 | Boston Scientific | 更新换代
599 | 190018897 | C0202100040000011325 | 0001178 | 导引导管 | 国械注进20143036228 | 心脏(冠状动脉)介入类 | 导管 | 导引(指引)导管 | 进口 | 条 | 波科国际医疗贸易（上海）有限公司 | H74939264690 | H74939264690 | Boston Scientific | 更新换代
600 | 190018898 | C0202100040000011325 | 0001179 | 导引导管 | 国械注进20143036228 | 心脏(冠状动脉)介入类 | 导管 | 导引(指引)导管 | 进口 | 条 | 波科国际医疗贸易（上海）有限公司 | H749392646910 | H749392646910 | Boston Scientific | 更新换代
601 | 190018901 | C0202100040000011325 | 0001180 | 导引导管 | 国械注进20143036228 | 心脏(冠状动脉)介入类 | 导管 | 导引(指引)导管 | 进口 | 条 | 波科国际医疗贸易（上海）有限公司 | H749392667250 | H749392667250 | Boston Scientific | 更新换代
602 | 190018902 | C0202100040000011325 | 0001181 | 导引导管 | 国械注进20143036228 | 心脏(冠状动脉)介入类 | 导管 | 导引(指引)导管 | 进口 | 条 | 波科国际医疗贸易（上海）有限公司 | H749392647540 | H749392647540 | Boston Scientific | 更新换代
603 | 190018903 | C0202100040000011325 | 0001182 | 导引导管 | 国械注进20143036228 | 心脏(冠状动脉)介入类 | 导管 | 导引(指引)导管 | 进口 | 条 | 波科国际医疗贸易（上海）有限公司 | H749392667230 | H749392667230 | Boston Scientific | 更新换代
604 | 190018904 | C0202100040000011325 | 0001183 | 导引导管 | 国械注进20143036228 | 心脏(冠状动脉)介入类 | 导管 | 导引(指引)导管 | 进口 | 条 | 波科国际医疗贸易（上海）有限公司 | H749392666610 | H749392666610 | Boston Scientific | 更新换代
605 | 190018905 | C0202100040000011325 | 0001184 | 导引导管 | 国械注进20143036228 | 心脏(冠状动脉)介入类 | 导管 | 导引(指引)导管 | 进口 | 条 | 波科国际医疗贸易（上海）有限公司 | H749392284480 | H749392284480 | Boston Scientific | 更新换代
606 | 190018906 | C0202100040000011325 | 0001185 | 导引导管 | 国械注进20143036228 | 心脏(冠状动脉)介入类 | 导管 | 导引(指引)导管 | 进口 | 条 | 波科国际医疗贸易（上海）有限公司 | H749392642740 | H749392642740 | Boston Scientific | 更新换代
607 | 190018907 | C0202100040000011325 | 0001186 | 导引导管 | 国械注进20143036228 | 心脏(冠状动脉)介入类 | 导管 | 导引(指引)导管 | 进口 | 条 | 波科国际医疗贸易（上海）有限公司 | H74939265200 | H74939265200 | Boston Scientific | 更新换代
608 | 190018910 | C0202100040000011325 | 0001187 | 导引导管 | 国械注进20143036228 | 心脏(冠状动脉)介入类 | 导管 | 导引(指引)导管 | 进口 | 条 | 波科国际医疗贸易（上海）有限公司 | H74939265530 | H74939265530 | Boston Scientific | 更新换代
609 | 190018911 | C0202100040000011325 | 0001188 | 导引导管 | 国械注进20143036228 | 心脏(冠状动脉)介入类 | 导管 | 导引(指引)导管 | 进口 | 条 | 波科国际医疗贸易（上海）有限公司 | H74939266520 | H74939266520 | Boston Scientific | 更新换代
610 | 190018912 | C0202100040000011325 | 0001189 | 导引导管 | 国械注进20143036228 | 心脏(冠状动脉)介入类 | 导管 | 导引(指引)导管 | 进口 | 条 | 波科国际医疗贸易（上海）有限公司 | H74939265240 | H74939265240 | Boston Scientific | 更新换代
611 | 190018913 | C0202100040000011325 | 0001190 | 导引导管 | 国械注进20143036228 | 心脏(冠状动脉)介入类 | 导管 | 导引(指引)导管 | 进口 | 条 | 波科国际医疗贸易（上海）有限公司 | H749392641270 | H749392641270 | Boston Scientific | 更新换代
612 | 190018914 | C0202100040000011325 | 0001191 | 导引导管 | 国械注进20143036228 | 心脏(冠状动脉)介入类 | 导管 | 导引(指引)导管 | 进口 | 条 | 波科国际医疗贸易（上海）有限公司 | H749392665730 | H749392665730 | Boston Scientific | 更新换代
613 | 190018915 | C0202100040000011325 | 0001192 | 导引导管 | 国械注进20143036228 | 心脏(冠状动脉)介入类 | 导管 | 导引(指引)导管 | 进口 | 条 | 波科国际医疗贸易（上海）有限公司 | H749392646690 | H749392646690 | Boston Scientific | 更新换代
614 | 190018918 | C0202100040000011325 | 0001193 | 导引导管 | 国械注进20143036228 | 心脏(冠状动脉)介入类 | 导管 | 导引(指引)导管 | 进口 | 条 | 波科国际医疗贸易（上海）有限公司 | H749392282730 | H749392282730 | Boston Scientific | 更新换代
615 | 190018919 | C0202100040000011325 | 0001194 | 导引导管 | 国械注进20143036228 | 心脏(冠状动脉)介入类 | 导管 | 导引(指引)导管 | 进口 | 条 | 波科国际医疗贸易（上海）有限公司 | H749392665010 | H749392665010 | Boston Scientific | 更新换代
616 | 190018920 | C0202100040000011325 | 0001195 | 导引导管 | 国械注进20143036228 | 心脏(冠状动脉)介入类 | 导管 | 导引(指引)导管 | 进口 | 条 | 波科国际医疗贸易（上海）有限公司 | H74939264560 | H74939264560 | Boston Scientific | 更新换代
617 | 190018921 | C0202100040000011325 | 0001196 | 导引导管 | 国械注进20143036228 | 心脏(冠状动脉)介入类 | 导管 | 导引(指引)导管 | 进口 | 条 | 波科国际医疗贸易（上海）有限公司 | H749392654990 | H749392654990 | Boston Scientific | 更新换代
618 | 190018922 | C0202100040000011325 | 0001197 | 导引导管 | 国械注进20143036228 | 心脏(冠状动脉)介入类 | 导管 | 导引(指引)导管 | 进口 | 条 | 波科国际医疗贸易（上海）有限公司 | H749392287440 | H749392287440 | Boston Scientific | 更新换代
619 | 190018923 | C0202100040000011325 | 0001198 | 导引导管 | 国械注进20143036228 | 心脏(冠状动脉)介入类 | 导管 | 导引(指引)导管 | 进口 | 条 | 波科国际医疗贸易（上海）有限公司 | H749392665750 | H749392665750 | Boston Scientific | 更新换代
620 | 190018924 | C0202100040000011325 | 0001199 | 导引导管 | 国械注进20143036228 | 心脏(冠状动脉)介入类 | 导管 | 导引(指引)导管 | 进口 | 条 | 波科国际医疗贸易（上海）有限公司 | H749392665000 | H749392665000 | Boston Scientific | 更新换代
621 | 190018925 | C0202100040000011325 | 0001200 | 导引导管 | 国械注进20143036228 | 心脏(冠状动脉)介入类 | 导管 | 导引(指引)导管 | 进口 | 条 | 波科国际医疗贸易（上海）有限公司 | H749392286620 | H749392286620 | Boston Scientific | 更新换代
622 | 190018926 | C0202100040000011325 | 0001201 | 导引导管 | 国械注进20143036228 | 心脏(冠状动脉)介入类 | 导管 | 导引(指引)导管 | 进口 | 条 | 波科国际医疗贸易（上海）有限公司 | H749392656850 | H749392656850 | Boston Scientific | 更新换代
623 | 190018929 | C0202100040000011325 | 0001202 | 导引导管 | 国械注进20143036228 | 心脏(冠状动脉)介入类 | 导管 | 导引(指引)导管 | 进口 | 条 | 波科国际医疗贸易（上海）有限公司 | H749392657310 | H749392657310 | Boston Scientific | 更新换代
624 | 190018931 | C0202100040000011325 | 0001203 | 导引导管 | 国械注进20143036228 | 心脏(冠状动脉)介入类 | 导管 | 导引(指引)导管 | 进口 | 条 | 波科国际医疗贸易（上海）有限公司 | H749392654490 | H749392654490 | Boston Scientific | 更新换代
625 | 190018933 | C0202100040000011325 | 0001204 | 导引导管 | 国械注进20143036228 | 心脏(冠状动脉)介入类 | 导管 | 导引(指引)导管 | 进口 | 条 | 波科国际医疗贸易（上海）有限公司 | H749392647520 | H749392647520 | Boston Scientific | 更新换代
626 | 190018934 | C0202100040000011325 | 0001205 | 导引导管 | 国械注进20143036228 | 心脏(冠状动脉)介入类 | 导管 | 导引(指引)导管 | 进口 | 条 | 波科国际医疗贸易（上海）有限公司 | H74939228190 | H74939228190 | Boston Scientific | 更新换代
627 | 190018935 | C0202100040000011325 | 0001206 | 导引导管 | 国械注进20143036228 | 心脏(冠状动脉)介入类 | 导管 | 导引(指引)导管 | 进口 | 条 | 波科国际医疗贸易（上海）有限公司 | H749392282740 | H749392282740 | Boston Scientific | 更新换代
628 | 190018936 | C0202100040000011325 | 0001207 | 导引导管 | 国械注进20143036228 | 心脏(冠状动脉)介入类 | 导管 | 导引(指引)导管 | 进口 | 条 | 波科国际医疗贸易（上海）有限公司 | H749392282750 | H749392282750 | Boston Scientific | 更新换代
629 | 190018937 | C0202100040000011325 | 0001208 | 导引导管 | 国械注进20143036228 | 心脏(冠状动脉)介入类 | 导管 | 导引(指引)导管 | 进口 | 条 | 波科国际医疗贸易（上海）有限公司 | H749392284980 | H749392284980 | Boston Scientific | 更新换代
630 | 190018938 | C0202100040000011325 | 0001209 | 导引导管 | 国械注进20143036228 | 心脏(冠状动脉)介入类 | 导管 | 导引(指引)导管 | 进口 | 条 | 波科国际医疗贸易（上海）有限公司 | H749392285000 | H749392285000 | Boston Scientific | 更新换代
631 | 190018939 | C0202100040000011325 | 0001210 | 导引导管 | 国械注进20143036228 | 心脏(冠状动脉)介入类 | 导管 | 导引(指引)导管 | 进口 | 条 | 波科国际医疗贸易（上海）有限公司 | H749392285020 | H749392285020 | Boston Scientific | 更新换代
632 | 190018940 | C0202100040000011325 | 0001211 | 导引导管 | 国械注进20143036228 | 心脏(冠状动脉)介入类 | 导管 | 导引(指引)导管 | 进口 | 条 | 波科国际医疗贸易（上海）有限公司 | H749392285140 | H749392285140 | Boston Scientific | 更新换代
633 | 190018958 | C0202100040000011325 | 0001212 | 导引导管 | 国械注进20143036228 | 心脏(冠状动脉)介入类 | 导管 | 导引(指引)导管 | 进口 | 条 | 波科国际医疗贸易（上海）有限公司 | H749392285740 | H749392285740 | Boston Scientific | 更新换代
634 | 190018959 | C0202100040000011325 | 0001213 | 导引导管 | 国械注进20143036228 | 心脏(冠状动脉)介入类 | 导管 | 导引(指引)导管 | 进口 | 条 | 波科国际医疗贸易（上海）有限公司 | H749392286600 | H749392286600 | Boston Scientific | 更新换代
635 | 190018960 | C0202100040000011325 | 0001214 | 导引导管 | 国械注进20143036228 | 心脏(冠状动脉)介入类 | 导管 | 导引(指引)导管 | 进口 | 条 | 波科国际医疗贸易（上海）有限公司 | H749392286640 | H749392286640 | Boston Scientific | 更新换代
636 | 190018961 | C0202100040000011325 | 0001215 | 导引导管 | 国械注进20143036228 | 心脏(冠状动脉)介入类 | 导管 | 导引(指引)导管 | 进口 | 条 | 波科国际医疗贸易（上海）有限公司 | H749392286870 | H749392286870 | Boston Scientific | 更新换代
637 | 190018962 | C0202100040000011325 | 0001216 | 导引导管 | 国械注进20143036228 | 心脏(冠状动脉)介入类 | 导管 | 导引(指引)导管 | 进口 | 条 | 波科国际医疗贸易（上海）有限公司 | H749392287140 | H749392287140 | Boston Scientific | 更新换代
638 | 190018963 | C0202100040000011325 | 0001217 | 导引导管 | 国械注进20143036228 | 心脏(冠状动脉)介入类 | 导管 | 导引(指引)导管 | 进口 | 条 | 波科国际医疗贸易（上海）有限公司 | H749392287170 | H749392287170 | Boston Scientific | 更新换代
639 | 190018964 | C0202100040000011325 | 0001218 | 导引导管 | 国械注进20143036228 | 心脏(冠状动脉)介入类 | 导管 | 导引(指引)导管 | 进口 | 条 | 波科国际医疗贸易（上海）有限公司 | H749392287260 | H749392287260 | Boston Scientific | 更新换代
640 | 190018966 | C0202100040000011325 | 0001219 | 导引导管 | 国械注进20143036228 | 心脏(冠状动脉)介入类 | 导管 | 导引(指引)导管 | 进口 | 条 | 波科国际医疗贸易（上海）有限公司 | H749392287290 | H749392287290 | Boston Scientific | 更新换代
641 | 190018968 | C0202100040000011325 | 0001220 | 导引导管 | 国械注进20143036228 | 心脏(冠状动脉)介入类 | 导管 | 导引(指引)导管 | 进口 | 条 | 波科国际医疗贸易（上海）有限公司 | H749392287300 | H749392287300 | Boston Scientific | 更新换代
642 | 190018969 | C0202100040000011325 | 0001221 | 导引导管 | 国械注进20143036228 | 心脏(冠状动脉)介入类 | 导管 | 导引(指引)导管 | 进口 | 条 | 波科国际医疗贸易（上海）有限公司 | H749392287330 | H749392287330 | Boston Scientific | 更新换代
643 | 190018970 | C0202100040000011325 | 0001222 | 导引导管 | 国械注进20143036228 | 心脏(冠状动脉)介入类 | 导管 | 导引(指引)导管 | 进口 | 条 | 波科国际医疗贸易（上海）有限公司 | H749392287350 | H749392287350 | Boston Scientific | 更新换代
644 | 190018971 | C0202100040000011325 | 0001223 | 导引导管 | 国械注进20143036228 | 心脏(冠状动脉)介入类 | 导管 | 导引(指引)导管 | 进口 | 条 | 波科国际医疗贸易（上海）有限公司 | H74939228850 | H74939228850 | Boston Scientific | 更新换代
645 | 190018972 | C0202100040000011325 | 0001224 | 导引导管 | 国械注进20143036228 | 心脏(冠状动脉)介入类 | 导管 | 导引(指引)导管 | 进口 | 条 | 波科国际医疗贸易（上海）有限公司 | H74939264060 | H74939264060 | Boston Scientific | 更新换代
646 | 190018973 | C0202100040000011325 | 0001225 | 导引导管 | 国械注进20143036228 | 心脏(冠状动脉)介入类 | 导管 | 导引(指引)导管 | 进口 | 条 | 波科国际医疗贸易（上海）有限公司 | H74939264080 | H74939264080 | Boston Scientific | 更新换代
647 | 190018974 | C0202100040000011325 | 0001226 | 导引导管 | 国械注进20143036228 | 心脏(冠状动脉)介入类 | 导管 | 导引(指引)导管 | 进口 | 条 | 波科国际医疗贸易（上海）有限公司 | H74939264090 | H74939264090 | Boston Scientific | 更新换代
648 | 190018975 | C0202100040000011325 | 0001227 | 导引导管 | 国械注进20143036228 | 心脏(冠状动脉)介入类 | 导管 | 导引(指引)导管 | 进口 | 条 | 波科国际医疗贸易（上海）有限公司 | H749392641240 | H749392641240 | Boston Scientific | 更新换代
649 | 190018976 | C0202100040000011325 | 0001228 | 导引导管 | 国械注进20143036228 | 心脏(冠状动脉)介入类 | 导管 | 导引(指引)导管 | 进口 | 条 | 波科国际医疗贸易（上海）有限公司 | H749392641410 | H749392641410 | Boston Scientific | 更新换代
650 | 190018977 | C0202100040000011325 | 0001229 | 导引导管 | 国械注进20143036228 | 心脏(冠状动脉)介入类 | 导管 | 导引(指引)导管 | 进口 | 条 | 波科国际医疗贸易（上海）有限公司 | H74939264200 | H74939264200 | Boston Scientific | 更新换代
651 | 190018978 | C0202100040000011325 | 0001230 | 导引导管 | 国械注进20143036228 | 心脏(冠状动脉)介入类 | 导管 | 导引(指引)导管 | 进口 | 条 | 波科国际医疗贸易（上海）有限公司 | H74939264260 | H74939264260 | Boston Scientific | 更新换代
652 | 190018979 | C0202100040000011325 | 0001231 | 导引导管 | 国械注进20143036228 | 心脏(冠状动脉)介入类 | 导管 | 导引(指引)导管 | 进口 | 条 | 波科国际医疗贸易（上海）有限公司 | H749392642690 | H749392642690 | Boston Scientific | 更新换代
653 | 190018980 | C0202100040000011325 | 0001232 | 导引导管 | 国械注进20143036228 | 心脏(冠状动脉)介入类 | 导管 | 导引(指引)导管 | 进口 | 条 | 波科国际医疗贸易（上海）有限公司 | H749392642700 | H749392642700 | Boston Scientific | 更新换代
654 | 190018981 | C0202100040000011325 | 0001233 | 导引导管 | 国械注进20143036228 | 心脏(冠状动脉)介入类 | 导管 | 导引(指引)导管 | 进口 | 条 | 波科国际医疗贸易（上海）有限公司 | H749392642730 | H749392642730 | Boston Scientific | 更新换代
655 | 190018982 | C0202100040000011325 | 0001234 | 导引导管 | 国械注进20143036228 | 心脏(冠状动脉)介入类 | 导管 | 导引(指引)导管 | 进口 | 条 | 波科国际医疗贸易（上海）有限公司 | H74939264410 | H74939264410 | Boston Scientific | 更新换代
656 | 190018983 | C0202100040000011325 | 0001235 | 导引导管 | 国械注进20143036228 | 心脏(冠状动脉)介入类 | 导管 | 导引(指引)导管 | 进口 | 条 | 波科国际医疗贸易（上海）有限公司 | H749392644420 | H749392644420 | Boston Scientific | 更新换代
657 | 190018984 | C0202100040000011325 | 0001236 | 导引导管 | 国械注进20143036228 | 心脏(冠状动脉)介入类 | 导管 | 导引(指引)导管 | 进口 | 条 | 波科国际医疗贸易（上海）有限公司 | H74939264460 | H74939264460 | Boston Scientific | 更新换代
658 | 190018985 | C0202100040000011325 | 0001238 | 导引导管 | 国械注进20143036228 | 心脏(冠状动脉)介入类 | 导管 | 导引(指引)导管 | 进口 | 条 | 波科国际医疗贸易（上海）有限公司 | H749392645020 | H749392645020 | Boston Scientific | 更新换代
659 | 190018986 | C0202100040000011325 | 0001239 | 导引导管 | 国械注进20143036228 | 心脏(冠状动脉)介入类 | 导管 | 导引(指引)导管 | 进口 | 条 | 波科国际医疗贸易（上海）有限公司 | H74939264520 | H74939264520 | Boston Scientific | 更新换代
660 | 190018987 | C0202100040000011325 | 0001240 | 导引导管 | 国械注进20143036228 | 心脏(冠状动脉)介入类 | 导管 | 导引(指引)导管 | 进口 | 条 | 波科国际医疗贸易（上海）有限公司 | H74939264530 | H74939264530 | Boston Scientific | 更新换代
661 | 190018990 | C0202100040000011325 | 0001241 | 导引导管 | 国械注进20143036228 | 心脏(冠状动脉)介入类 | 导管 | 导引(指引)导管 | 进口 | 条 | 波科国际医疗贸易（上海）有限公司 | H74939264540 | H74939264540 | Boston Scientific | 更新换代
662 | 190018992 | C0202100040000011325 | 0001242 | 导引导管 | 国械注进20143036228 | 心脏(冠状动脉)介入类 | 导管 | 导引(指引)导管 | 进口 | 条 | 波科国际医疗贸易（上海）有限公司 | H749392645760 | H749392645760 | Boston Scientific | 更新换代
663 | 190018994 | C0202100040000011325 | 0001243 | 导引导管 | 国械注进20143036228 | 心脏(冠状动脉)介入类 | 导管 | 导引(指引)导管 | 进口 | 条 | 波科国际医疗贸易（上海）有限公司 | H749392645780 | H749392645780 | Boston Scientific | 更新换代
664 | 190018995 | C0202100040000011325 | 0001244 | 导引导管 | 国械注进20143036228 | 心脏(冠状动脉)介入类 | 导管 | 导引(指引)导管 | 进口 | 条 | 波科国际医疗贸易（上海）有限公司 | H749392646650 | H749392646650 | Boston Scientific | 更新换代
665 | 190018997 | C0202100040000011325 | 0001245 | 导引导管 | 国械注进20143036228 | 心脏(冠状动脉)介入类 | 导管 | 导引(指引)导管 | 进口 | 条 | 波科国际医疗贸易（上海）有限公司 | H749392646710 | H749392646710 | Boston Scientific | 更新换代
666 | 190018998 | C0202100040000011325 | 0001246 | 导引导管 | 国械注进20143036228 | 心脏(冠状动脉)介入类 | 导管 | 导引(指引)导管 | 进口 | 条 | 波科国际医疗贸易（上海）有限公司 | H74939264680 | H74939264680 | Boston Scientific | 更新换代
667 | 190019000 | C0202100040000011325 | 0001247 | 导引导管 | 国械注进20143036228 | 心脏(冠状动脉)介入类 | 导管 | 导引(指引)导管 | 进口 | 条 | 波科国际医疗贸易（上海）有限公司 | H749392646920 | H749392646920 | Boston Scientific | 更新换代
668 | 190019002 | C0202100040000011325 | 0001248 | 导引导管 | 国械注进20143036228 | 心脏(冠状动脉)介入类 | 导管 | 导引(指引)导管 | 进口 | 条 | 波科国际医疗贸易（上海）有限公司 | H749392647130 | H749392647130 | Boston Scientific | 更新换代
669 | 190019004 | C0202100040000011325 | 0001249 | 导引导管 | 国械注进20143036228 | 心脏(冠状动脉)介入类 | 导管 | 导引(指引)导管 | 进口 | 条 | 波科国际医疗贸易（上海）有限公司 | H749392647190 | H749392647190 | Boston Scientific | 更新换代
670 | 190019006 | C0202100040000011325 | 0001082 | 导引导管 | 国械注进20143036228 | 心脏(冠状动脉)介入类 | 导管 | 导引(指引)导管 | 进口 | 条 | 波科国际医疗贸易（上海）有限公司 | H749392661290 | H749392661290 | Boston Scientific | 更新换代
671 | 190019007 | C0202100040000011325 | 0001250 | 导引导管 | 国械注进20143036228 | 心脏(冠状动脉)介入类 | 导管 | 导引(指引)导管 | 进口 | 条 | 波科国际医疗贸易（上海）有限公司 | H749392647200 | H749392647200 | Boston Scientific | 更新换代
672 | 190019009 | C0202100040000011325 | 0001083 | 导引导管 | 国械注进20143036228 | 心脏(冠状动脉)介入类 | 导管 | 导引(指引)导管 | 进口 | 条 | 波科国际医疗贸易（上海）有限公司 | H749392661270 | H749392661270 | Boston Scientific | 更新换代
673 | 190019011 | C0202100040000011325 | 0001251 | 导引导管 | 国械注进20143036228 | 心脏(冠状动脉)介入类 | 导管 | 导引(指引)导管 | 进口 | 条 | 波科国际医疗贸易（上海）有限公司 | H749392647220 | H749392647220 | Boston Scientific | 更新换代
674 | 190019012 | C0202100040000011325 | 0001084 | 导引导管 | 国械注进20143036228 | 心脏(冠状动脉)介入类 | 导管 | 导引(指引)导管 | 进口 | 条 | 波科国际医疗贸易（上海）有限公司 | H74939264550 | H74939264550 | Boston Scientific | 更新换代
675 | 190019013 | C0202100040000011325 | 0001252 | 导引导管 | 国械注进20143036228 | 心脏(冠状动脉)介入类 | 导管 | 导引(指引)导管 | 进口 | 条 | 波科国际医疗贸易（上海）有限公司 | H749392647250 | H749392647250 | Boston Scientific | 更新换代
676 | 190019014 | C0202100040000011325 | 0001253 | 导引导管 | 国械注进20143036228 | 心脏(冠状动脉)介入类 | 导管 | 导引(指引)导管 | 进口 | 条 | 波科国际医疗贸易（上海）有限公司 | H749392647280 | H749392647280 | Boston Scientific | 更新换代
677 | 190019015 | C0202100040000011325 | 0001085 | 导引导管 | 国械注进20143036228 | 心脏(冠状动脉)介入类 | 导管 | 导引(指引)导管 | 进口 | 条 | 波科国际医疗贸易（上海）有限公司 | H749392667500 | H749392667500 | Boston Scientific | 更新换代
678 | 190019016 | C0202100040000011325 | 0001254 | 导引导管 | 国械注进20143036228 | 心脏(冠状动脉)介入类 | 导管 | 导引(指引)导管 | 进口 | 条 | 波科国际医疗贸易（上海）有限公司 | H749392647320 | H749392647320 | Boston Scientific | 更新换代
679 | 190019017 | C0202100040000011325 | 0001086 | 导引导管 | 国械注进20143036228 | 心脏(冠状动脉)介入类 | 导管 | 导引(指引)导管 | 进口 | 条 | 波科国际医疗贸易（上海）有限公司 | H749392644990 | H749392644990 | Boston Scientific | 更新换代
680 | 190019019 | C0202100040000011325 | 0001255 | 导引导管 | 国械注进20143036228 | 心脏(冠状动脉)介入类 | 导管 | 导引(指引)导管 | 进口 | 条 | 波科国际医疗贸易（上海）有限公司 | H749392647330 | H749392647330 | Boston Scientific | 更新换代
681 | 190019021 | C0202100040000011325 | 0001087 | 导引导管 | 国械注进20143036228 | 心脏(冠状动脉)介入类 | 导管 | 导引(指引)导管 | 进口 | 条 | 波科国际医疗贸易（上海）有限公司 | H74939266560 | H74939266560 | Boston Scientific | 更新换代
682 | 190019022 | C0202100040000011325 | 0001256 | 导引导管 | 国械注进20143036228 | 心脏(冠状动脉)介入类 | 导管 | 导引(指引)导管 | 进口 | 条 | 波科国际医疗贸易（上海）有限公司 | H749392647340 | H749392647340 | Boston Scientific | 更新换代
683 | 190019023 | C0202100040000011325 | 0001088 | 导引导管 | 国械注进20143036228 | 心脏(冠状动脉)介入类 | 导管 | 导引(指引)导管 | 进口 | 条 | 波科国际医疗贸易（上海）有限公司 | H749392285750 | H749392285750 | Boston Scientific | 更新换代
684 | 190019025 | C0202100040000011325 | 0001257 | 导引导管 | 国械注进20143036228 | 心脏(冠状动脉)介入类 | 导管 | 导引(指引)导管 | 进口 | 条 | 波科国际医疗贸易（上海）有限公司 | H749392647370 | H749392647370 | Boston Scientific | 更新换代
685 | 190019026 | C0202100040000011325 | 0001258 | 导引导管 | 国械注进20143036228 | 心脏(冠状动脉)介入类 | 导管 | 导引(指引)导管 | 进口 | 条 | 波科国际医疗贸易（上海）有限公司 | H749392647440 | H749392647440 | Boston Scientific | 更新换代
686 | 190019027 | C0202100040000011325 | 0001259 | 导引导管 | 国械注进20143036228 | 心脏(冠状动脉)介入类 | 导管 | 导引(指引)导管 | 进口 | 条 | 波科国际医疗贸易（上海）有限公司 | H749392647450 | H749392647450 | Boston Scientific | 更新换代
687 | 190019029 | C0202100040000011325 | 0001260 | 导引导管 | 国械注进20143036228 | 心脏(冠状动脉)介入类 | 导管 | 导引(指引)导管 | 进口 | 条 | 波科国际医疗贸易（上海）有限公司 | H749392647510 | H749392647510 | Boston Scientific | 更新换代
688 | 190019030 | C0202100040000011325 | 0001089 | 导引导管 | 国械注进20143036228 | 心脏(冠状动脉)介入类 | 导管 | 导引(指引)导管 | 进口 | 条 | 波科国际医疗贸易（上海）有限公司 | H749392287180 | H749392287180 | Boston Scientific | 更新换代
689 | 190019031 | C0202100040000011325 | 0001261 | 导引导管 | 国械注进20143036228 | 心脏(冠状动脉)介入类 | 导管 | 导引(指引)导管 | 进口 | 条 | 波科国际医疗贸易（上海）有限公司 | H749392647580 | H749392647580 | Boston Scientific | 更新换代
690 | 190019033 | C0202100040000011325 | 0001262 | 导引导管 | 国械注进20143036228 | 心脏(冠状动脉)介入类 | 导管 | 导引(指引)导管 | 进口 | 条 | 波科国际医疗贸易（上海）有限公司 | H749392647610 | H749392647610 | Boston Scientific | 更新换代
691 | 190019034 | C0202100040000011325 | 0001090 | 导引导管 | 国械注进20143036228 | 心脏(冠状动脉)介入类 | 导管 | 导引(指引)导管 | 进口 | 条 | 波科国际医疗贸易（上海）有限公司 | H74939266170 | H74939266170 | Boston Scientific | 更新换代
692 | 190019035 | C0202100040000011325 | 0001091 | 导引导管 | 国械注进20143036228 | 心脏(冠状动脉)介入类 | 导管 | 导引(指引)导管 | 进口 | 条 | 波科国际医疗贸易（上海）有限公司 | H749392647550 | H749392647550 | Boston Scientific | 更新换代
693 | 190019036 | C0202100040000011325 | 0001263 | 导引导管 | 国械注进20143036228 | 心脏(冠状动脉)介入类 | 导管 | 导引(指引)导管 | 进口 | 条 | 波科国际医疗贸易（上海）有限公司 | H749392647620 | H749392647620 | Boston Scientific | 更新换代
694 | 190019037 | C0202100040000011325 | 0001092 | 导引导管 | 国械注进20143036228 | 心脏(冠状动脉)介入类 | 导管 | 导引(指引)导管 | 进口 | 条 | 波科国际医疗贸易（上海）有限公司 | H749392656700 | H749392656700 | Boston Scientific | 更新换代
695 | 190019038 | C0202100040000011325 | 0001264 | 导引导管 | 国械注进20143036228 | 心脏(冠状动脉)介入类 | 导管 | 导引(指引)导管 | 进口 | 条 | 波科国际医疗贸易（上海）有限公司 | H749392647660 | H749392647660 | Boston Scientific | 更新换代
696 | 190019039 | C0202100040000011325 | 0001093 | 导引导管 | 国械注进20143036228 | 心脏(冠状动脉)介入类 | 导管 | 导引(指引)导管 | 进口 | 条 | 波科国际医疗贸易（上海）有限公司 | H749392647650 | H749392647650 | Boston Scientific | 更新换代
697 | 190019040 | C0202100040000011325 | 0001094 | 导引导管 | 国械注进20143036228 | 心脏(冠状动脉)介入类 | 导管 | 导引(指引)导管 | 进口 | 条 | 波科国际医疗贸易（上海）有限公司 | H74939266010 | H74939266010 | Boston Scientific | 更新换代
698 | 190019041 | C0202100040000011325 | 0001265 | 导引导管 | 国械注进20143036228 | 心脏(冠状动脉)介入类 | 导管 | 导引(指引)导管 | 进口 | 条 | 波科国际医疗贸易（上海）有限公司 | H749392647700 | H749392647700 | Boston Scientific | 更新换代
699 | 190019042 | C0202100040000011325 | 0001095 | 导引导管 | 国械注进20143036228 | 心脏(冠状动脉)介入类 | 导管 | 导引(指引)导管 | 进口 | 条 | 波科国际医疗贸易（上海）有限公司 | H74939264480 | H74939264480 | Boston Scientific | 更新换代
700 | 190019043 | C0202100040000011325 | 0001096 | 导引导管 | 国械注进20143036228 | 心脏(冠状动脉)介入类 | 导管 | 导引(指引)导管 | 进口 | 条 | 波科国际医疗贸易（上海）有限公司 | H74939266250 | H74939266250 | Boston Scientific | 更新换代
701 | 190019045 | C0202100040000011325 | 0001097 | 导引导管 | 国械注进20143036228 | 心脏(冠状动脉)介入类 | 导管 | 导引(指引)导管 | 进口 | 条 | 波科国际医疗贸易（上海）有限公司 | H74939266510 | H74939266510 | Boston Scientific | 更新换代
702 | 190019046 | C0202100040000011325 | 0001266 | 导引导管 | 国械注进20143036228 | 心脏(冠状动脉)介入类 | 导管 | 导引(指引)导管 | 进口 | 条 | 波科国际医疗贸易（上海）有限公司 | H74939264850 | H74939264850 | Boston Scientific | 更新换代
703 | 190019047 | C0202100040000011325 | 0001098 | 导引导管 | 国械注进20143036228 | 心脏(冠状动脉)介入类 | 导管 | 导引(指引)导管 | 进口 | 条 | 波科国际医疗贸易（上海）有限公司 | H749392642710 | H749392642710 | Boston Scientific | 更新换代
704 | 190019048 | C0202100040000011325 | 0001099 | 导引导管 | 国械注进20143036228 | 心脏(冠状动脉)介入类 | 导管 | 导引(指引)导管 | 进口 | 条 | 波科国际医疗贸易（上海）有限公司 | H74939265030 | H74939265030 | Boston Scientific | 更新换代
705 | 190019049 | C0202100040000011325 | 0001267 | 导引导管 | 国械注进20143036228 | 心脏(冠状动脉)介入类 | 导管 | 导引(指引)导管 | 进口 | 条 | 波科国际医疗贸易（上海）有限公司 | H74939265020 | H74939265020 | Boston Scientific | 更新换代
706 | 190019051 | C0202100040000011325 | 0001100 | 导引导管 | 国械注进20143036228 | 心脏(冠状动脉)介入类 | 导管 | 导引(指引)导管 | 进口 | 条 | 波科国际医疗贸易（上海）有限公司 | H749392667160 | H749392667160 | Boston Scientific | 更新换代
707 | 190019052 | C0202100040000011325 | 0001268 | 导引导管 | 国械注进20143036228 | 心脏(冠状动脉)介入类 | 导管 | 导引(指引)导管 | 进口 | 条 | 波科国际医疗贸易（上海）有限公司 | H74939265040 | H74939265040 | Boston Scientific | 更新换代
708 | 190019053 | C0202100040000011325 | 0001101 | 导引导管 | 国械注进20143036228 | 心脏(冠状动脉)介入类 | 导管 | 导引(指引)导管 | 进口 | 条 | 波科国际医疗贸易（上海）有限公司 | H749392657510 | H749392657510 | Boston Scientific | 更新换代
709 | 190019054 | C0202100040000011325 | 0001102 | 导引导管 | 国械注进20143036228 | 心脏(冠状动脉)介入类 | 导管 | 导引(指引)导管 | 进口 | 条 | 波科国际医疗贸易（上海）有限公司 | H749392651410 | H749392651410 | Boston Scientific | 更新换代
710 | 190019055 | C0202100040000011325 | 0001269 | 导引导管 | 国械注进20143036228 | 心脏(冠状动脉)介入类 | 导管 | 导引(指引)导管 | 进口 | 条 | 波科国际医疗贸易（上海）有限公司 | H74939265170 | H74939265170 | Boston Scientific | 更新换代
711 | 190019056 | C0202100040000011325 | 0001103 | 导引导管 | 国械注进20143036228 | 心脏(冠状动脉)介入类 | 导管 | 导引(指引)导管 | 进口 | 条 | 波科国际医疗贸易（上海）有限公司 | H749392647530 | H749392647530 | Boston Scientific | 更新换代
712 | 190019057 | C0202100040000011325 | 0001104 | 导引导管 | 国械注进20143036228 | 心脏(冠状动脉)介入类 | 导管 | 导引(指引)导管 | 进口 | 条 | 波科国际医疗贸易（上海）有限公司 | H749392667260 | H749392667260 | Boston Scientific | 更新换代
713 | 190019058 | C0202100040000011325 | 0001270 | 导引导管 | 国械注进20143036228 | 心脏(冠状动脉)介入类 | 导管 | 导引(指引)导管 | 进口 | 条 | 波科国际医疗贸易（上海）有限公司 | H74939265180 | H74939265180 | Boston Scientific | 更新换代
714 | 190019059 | C0202100040000011325 | 0001105 | 导引导管 | 国械注进20143036228 | 心脏(冠状动脉)介入类 | 导管 | 导引(指引)导管 | 进口 | 条 | 波科国际医疗贸易（上海）有限公司 | H749392642720 | H749392642720 | Boston Scientific | 更新换代
715 | 190019060 | C0202100040000011325 | 0001107 | 导引导管 | 国械注进20143036228 | 心脏(冠状动脉)介入类 | 导管 | 导引(指引)导管 | 进口 | 条 | 波科国际医疗贸易（上海）有限公司 | H749392657590 | H749392657590 | Boston Scientific | 更新换代
716 | 190019061 | C0202100040000011325 | 0001271 | 导引导管 | 国械注进20143036228 | 心脏(冠状动脉)介入类 | 导管 | 导引(指引)导管 | 进口 | 条 | 波科国际医疗贸易（上海）有限公司 | H74939265260 | H74939265260 | Boston Scientific | 更新换代
717 | 190019062 | C0202100040000011325 | 0001108 | 导引导管 | 国械注进20143036228 | 心脏(冠状动脉)介入类 | 导管 | 导引(指引)导管 | 进口 | 条 | 波科国际医疗贸易（上海）有限公司 | H749392657680 | H749392657680 | Boston Scientific | 更新换代
718 | 190019063 | C0202100040000011325 | 0001109 | 导引导管 | 国械注进20143036228 | 心脏(冠状动脉)介入类 | 导管 | 导引(指引)导管 | 进口 | 条 | 波科国际医疗贸易（上海）有限公司 | H749392646640 | H749392646640 | Boston Scientific | 更新换代
719 | 190019064 | C0202100040000011325 | 0001272 | 导引导管 | 国械注进20143036228 | 心脏(冠状动脉)介入类 | 导管 | 导引(指引)导管 | 进口 | 条 | 波科国际医疗贸易（上海）有限公司 | H749392652680 | H749392652680 | Boston Scientific | 更新换代
720 | 190019065 | C0202100040000011325 | 0001110 | 导引导管 | 国械注进20143036228 | 心脏(冠状动脉)介入类 | 导管 | 导引(指引)导管 | 进口 | 条 | 波科国际医疗贸易（上海）有限公司 | H749392641290 | H749392641290 | Boston Scientific | 更新换代
721 | 190019066 | C0202100040000011325 | 0001273 | 导引导管 | 国械注进20143036228 | 心脏(冠状动脉)介入类 | 导管 | 导引(指引)导管 | 进口 | 条 | 波科国际医疗贸易（上海）有限公司 | H749392652690 | H749392652690 | Boston Scientific | 更新换代
722 | 190019067 | C0202100040000011325 | 0001111 | 导引导管 | 国械注进20143036228 | 心脏(冠状动脉)介入类 | 导管 | 导引(指引)导管 | 进口 | 条 | 波科国际医疗贸易（上海）有限公司 | H74939266500 | H74939266500 | Boston Scientific | 更新换代
723 | 190019068 | C0202100040000011325 | 0001274 | 导引导管 | 国械注进20143036228 | 心脏(冠状动脉)介入类 | 导管 | 导引(指引)导管 | 进口 | 条 | 波科国际医疗贸易（上海）有限公司 | H749392652710 | H749392652710 | Boston Scientific | 更新换代
724 | 190019069 | C0202100040000011325 | 0001275 | 导引导管 | 国械注进20143036228 | 心脏(冠状动脉)介入类 | 导管 | 导引(指引)导管 | 进口 | 条 | 波科国际医疗贸易（上海）有限公司 | H749392652720 | H749392652720 | Boston Scientific | 更新换代
725 | 190019070 | C0202100040000011325 | 0001276 | 导引导管 | 国械注进20143036228 | 心脏(冠状动脉)介入类 | 导管 | 导引(指引)导管 | 进口 | 条 | 波科国际医疗贸易（上海）有限公司 | H749392652750 | H749392652750 | Boston Scientific | 更新换代
726 | 190019071 | C0202100040000011325 | 0001277 | 导引导管 | 国械注进20143036228 | 心脏(冠状动脉)介入类 | 导管 | 导引(指引)导管 | 进口 | 条 | 波科国际医疗贸易（上海）有限公司 | H749392654420 | H749392654420 | Boston Scientific | 更新换代
727 | 190019074 | C0202100040000011325 | 0001278 | 导引导管 | 国械注进20143036228 | 心脏(冠状动脉)介入类 | 导管 | 导引(指引)导管 | 进口 | 条 | 波科国际医疗贸易（上海）有限公司 | H749392654730 | H749392654730 | Boston Scientific | 更新换代
728 | 190019076 | C0202100040000011325 | 0001279 | 导引导管 | 国械注进20143036228 | 心脏(冠状动脉)介入类 | 导管 | 导引(指引)导管 | 进口 | 条 | 波科国际医疗贸易（上海）有限公司 | H74939265490 | H74939265490 | Boston Scientific | 更新换代
729 | 190019078 | C0202100040000011325 | 0001280 | 导引导管 | 国械注进20143036228 | 心脏(冠状动脉)介入类 | 导管 | 导引(指引)导管 | 进口 | 条 | 波科国际医疗贸易（上海）有限公司 | H749392655020 | H749392655020 | Boston Scientific | 更新换代
730 | 190019080 | C0202100040000011325 | 0001281 | 导引导管 | 国械注进20143036228 | 心脏(冠状动脉)介入类 | 导管 | 导引(指引)导管 | 进口 | 条 | 波科国际医疗贸易（上海）有限公司 | H74939265510 | H74939265510 | Boston Scientific | 更新换代
731 | 190019093 | C0204120610000311325 | 0000010 | 植入式心脏除颤电极导线 | 国械注进20203120066 | 心脏起搏器类 | 心脏复律除颤器(ICD)导线 | ICD双极导线主动 | 进口 | 根 | 波科国际医疗贸易（上海）有限公司 | 0672 | 0672 | 波科 | 更新换代
732 | 190019094 | C0204020580000111325 | 0000002 | 植入式心脏起搏器 | 国械注进20183120513 | 心脏起搏器类 | 特殊起搏器、ICD、CRT | 磁共振下兼容双腔起搏器 | 进口 | 台 | 波科国际医疗贸易（上海）有限公司 | L211 | L211 | 波科 | 更新换代
733 | 190019095 | C0204110610001711325 | 0000002 | 植入式心脏起搏电极导线 | 国械注进20163213099 | 心脏起搏器类 | 起搏器导线 | 磁共振下专用起搏器电极 | 进口 | 根 | 波科国际医疗贸易（上海）有限公司 | 7741 | 7741 | 波科 | 更新换代
734 | 190019096 | C0204110610001711325 | 0000001 | 植入式心脏起搏电极导线 | 国械注进20163213099 | 心脏起搏器类 | 起搏器导线 | 磁共振下专用起搏器电极 | 进口 | 根 | 波科国际医疗贸易（上海）有限公司 | 7742 | 7742 | 波科 | 更新换代
735 | 190019110 | C0202100040000011325 | 0001282 | 导引导管 | 国械注进20143036228 | 心脏(冠状动脉)介入类 | 导管 | 导引(指引)导管 | 进口 | 条 | 波科国际医疗贸易（上海）有限公司 | H749392655140 | H749392655140 | Boston Scientific | 更新换代
736 | 190019111 | C0202100040000011325 | 0001283 | 导引导管 | 国械注进20143036228 | 心脏(冠状动脉)介入类 | 导管 | 导引(指引)导管 | 进口 | 条 | 波科国际医疗贸易（上海）有限公司 | H74939265520 | H74939265520 | Boston Scientific | 更新换代
737 | 190019112 | C0202100040000011325 | 0001284 | 导引导管 | 国械注进20143036228 | 心脏(冠状动脉)介入类 | 导管 | 导引(指引)导管 | 进口 | 条 | 波科国际医疗贸易（上海）有限公司 | H74939265540 | H74939265540 | Boston Scientific | 更新换代
738 | 190019113 | C0202100040000011325 | 0001285 | 导引导管 | 国械注进20143036228 | 心脏(冠状动脉)介入类 | 导管 | 导引(指引)导管 | 进口 | 条 | 波科国际医疗贸易（上海）有限公司 | H749392656600 | H749392656600 | Boston Scientific | 更新换代
739 | 190019115 | C0202100040000011325 | 0001286 | 导引导管 | 国械注进20143036228 | 心脏(冠状动脉)介入类 | 导管 | 导引(指引)导管 | 进口 | 条 | 波科国际医疗贸易（上海）有限公司 | H749392656660 | H749392656660 | Boston Scientific | 更新换代
740 | 190019116 | C0202100040000011325 | 0001287 | 导引导管 | 国械注进20143036228 | 心脏(冠状动脉)介入类 | 导管 | 导引(指引)导管 | 进口 | 条 | 波科国际医疗贸易（上海）有限公司 | H749392656670 | H749392656670 | Boston Scientific | 更新换代
741 | 190019117 | C0202100040000011325 | 0001288 | 导引导管 | 国械注进20143036228 | 心脏(冠状动脉)介入类 | 导管 | 导引(指引)导管 | 进口 | 条 | 波科国际医疗贸易（上海）有限公司 | H74939265670 | H74939265670 | Boston Scientific | 更新换代
742 | 190019118 | C0202100040000011325 | 0001289 | 导引导管 | 国械注进20143036228 | 心脏(冠状动脉)介入类 | 导管 | 导引(指引)导管 | 进口 | 条 | 波科国际医疗贸易（上海）有限公司 | H749392656840 | H749392656840 | Boston Scientific | 更新换代
743 | 190019119 | C0202100040000011325 | 0001290 | 导引导管 | 国械注进20143036228 | 心脏(冠状动脉)介入类 | 导管 | 导引(指引)导管 | 进口 | 条 | 波科国际医疗贸易（上海）有限公司 | H749392656880 | H749392656880 | Boston Scientific | 更新换代
744 | 190019120 | C0202100040000011325 | 0001291 | 导引导管 | 国械注进20143036228 | 心脏(冠状动脉)介入类 | 导管 | 导引(指引)导管 | 进口 | 条 | 波科国际医疗贸易（上海）有限公司 | H749392656890 | H749392656890 | Boston Scientific | 更新换代
745 | 190019122 | C0202100040000011325 | 0001292 | 导引导管 | 国械注进20143036228 | 心脏(冠状动脉)介入类 | 导管 | 导引(指引)导管 | 进口 | 条 | 波科国际医疗贸易（上海）有限公司 | H749392656900 | H749392656900 | Boston Scientific | 更新换代
746 | 190019123 | C0202100040000011325 | 0001293 | 导引导管 | 国械注进20143036228 | 心脏(冠状动脉)介入类 | 导管 | 导引(指引)导管 | 进口 | 条 | 波科国际医疗贸易（上海）有限公司 | H749392657150 | H749392657150 | Boston Scientific | 更新换代
747 | 190019124 | C0202100040000011325 | 0001294 | 导引导管 | 国械注进20143036228 | 心脏(冠状动脉)介入类 | 导管 | 导引(指引)导管 | 进口 | 条 | 波科国际医疗贸易（上海）有限公司 | H749392657180 | H749392657180 | Boston Scientific | 更新换代
748 | 190019125 | C0202100040000011325 | 0001295 | 导引导管 | 国械注进20143036228 | 心脏(冠状动脉)介入类 | 导管 | 导引(指引)导管 | 进口 | 条 | 波科国际医疗贸易（上海）有限公司 | H749392657200 | H749392657200 | Boston Scientific | 更新换代
749 | 190019126 | C0202100040000011325 | 0001296 | 导引导管 | 国械注进20143036228 | 心脏(冠状动脉)介入类 | 导管 | 导引(指引)导管 | 进口 | 条 | 波科国际医疗贸易（上海）有限公司 | H749392657260 | H749392657260 | Boston Scientific | 更新换代
750 | 190019127 | C0202100040000011325 | 0001297 | 导引导管 | 国械注进20143036228 | 心脏(冠状动脉)介入类 | 导管 | 导引(指引)导管 | 进口 | 条 | 波科国际医疗贸易（上海）有限公司 | H749392657270 | H749392657270 | Boston Scientific | 更新换代
751 | 190019128 | C0202100040000011325 | 0001298 | 导引导管 | 国械注进20143036228 | 心脏(冠状动脉)介入类 | 导管 | 导引(指引)导管 | 进口 | 条 | 波科国际医疗贸易（上海）有限公司 | H749392657350 | H749392657350 | Boston Scientific | 更新换代
752 | 190019130 | C0202100040000011325 | 0001299 | 导引导管 | 国械注进20143036228 | 心脏(冠状动脉)介入类 | 导管 | 导引(指引)导管 | 进口 | 条 | 波科国际医疗贸易（上海）有限公司 | H749392657370 | H749392657370 | Boston Scientific | 更新换代
753 | 190019131 | C0202100040000011325 | 0001300 | 导引导管 | 国械注进20143036228 | 心脏(冠状动脉)介入类 | 导管 | 导引(指引)导管 | 进口 | 条 | 波科国际医疗贸易（上海）有限公司 | H749392657420 | H749392657420 | Boston Scientific | 更新换代
754 | 190019132 | C0202100040000011325 | 0001301 | 导引导管 | 国械注进20143036228 | 心脏(冠状动脉)介入类 | 导管 | 导引(指引)导管 | 进口 | 条 | 波科国际医疗贸易（上海）有限公司 | H749392657450 | H749392657450 | Boston Scientific | 更新换代
755 | 190019133 | C0202100040000011325 | 0001302 | 导引导管 | 国械注进20143036228 | 心脏(冠状动脉)介入类 | 导管 | 导引(指引)导管 | 进口 | 条 | 波科国际医疗贸易（上海）有限公司 | H749392657460 | H749392657460 | Boston Scientific | 更新换代
756 | 190019135 | C0202100040000011325 | 0001303 | 导引导管 | 国械注进20143036228 | 心脏(冠状动脉)介入类 | 导管 | 导引(指引)导管 | 进口 | 条 | 波科国际医疗贸易（上海）有限公司 | H749392657520 | H749392657520 | Boston Scientific | 更新换代
757 | 190019138 | C0202100040000011325 | 0001304 | 导引导管 | 国械注进20143036228 | 心脏(冠状动脉)介入类 | 导管 | 导引(指引)导管 | 进口 | 条 | 波科国际医疗贸易（上海）有限公司 | H749392657610 | H749392657610 | Boston Scientific | 更新换代
758 | 190019141 | C0202100040000011325 | 0001305 | 导引导管 | 国械注进20143036228 | 心脏(冠状动脉)介入类 | 导管 | 导引(指引)导管 | 进口 | 条 | 波科国际医疗贸易（上海）有限公司 | H749392657690 | H749392657690 | Boston Scientific | 更新换代
759 | 190019145 | C0202100040000011325 | 0001306 | 导引导管 | 国械注进20143036228 | 心脏(冠状动脉)介入类 | 导管 | 导引(指引)导管 | 进口 | 条 | 波科国际医疗贸易（上海）有限公司 | H74939266020 | H74939266020 | Boston Scientific | 更新换代
760 | 190019147 | C0202100040000011325 | 0001307 | 导引导管 | 国械注进20143036228 | 心脏(冠状动脉)介入类 | 导管 | 导引(指引)导管 | 进口 | 条 | 波科国际医疗贸易（上海）有限公司 | H74939266050 | H74939266050 | Boston Scientific | 更新换代
761 | 190019149 | C0202100040000011325 | 0001308 | 导引导管 | 国械注进20143036228 | 心脏(冠状动脉)介入类 | 导管 | 导引(指引)导管 | 进口 | 条 | 波科国际医疗贸易（上海）有限公司 | H74939266060 | H74939266060 | Boston Scientific | 更新换代
762 | 190019152 | C0202100040000011325 | 0001309 | 导引导管 | 国械注进20143036228 | 心脏(冠状动脉)介入类 | 导管 | 导引(指引)导管 | 进口 | 条 | 波科国际医疗贸易（上海）有限公司 | H74939266080 | H74939266080 | Boston Scientific | 更新换代
763 | 190019153 | C0202100040000011325 | 0001310 | 导引导管 | 国械注进20143036228 | 心脏(冠状动脉)介入类 | 导管 | 导引(指引)导管 | 进口 | 条 | 波科国际医疗贸易（上海）有限公司 | H74939266100 | H74939266100 | Boston Scientific | 更新换代
764 | 190019154 | C0202100040000011325 | 0001311 | 导引导管 | 国械注进20143036228 | 心脏(冠状动脉)介入类 | 导管 | 导引(指引)导管 | 进口 | 条 | 波科国际医疗贸易（上海）有限公司 | H749392661210 | H749392661210 | Boston Scientific | 更新换代
765 | 190019155 | C0202100040000011325 | 0001312 | 导引导管 | 国械注进20143036228 | 心脏(冠状动脉)介入类 | 导管 | 导引(指引)导管 | 进口 | 条 | 波科国际医疗贸易（上海）有限公司 | H749392661240 | H749392661240 | Boston Scientific | 更新换代
766 | 190019156 | C0202100040000011325 | 0001313 | 导引导管 | 国械注进20143036228 | 心脏(冠状动脉)介入类 | 导管 | 导引(指引)导管 | 进口 | 条 | 波科国际医疗贸易（上海）有限公司 | H74939266180 | H74939266180 | Boston Scientific | 更新换代
767 | 190019159 | C0202100040000011325 | 0001314 | 导引导管 | 国械注进20143036228 | 心脏(冠状动脉)介入类 | 导管 | 导引(指引)导管 | 进口 | 条 | 波科国际医疗贸易（上海）有限公司 | H74939266200 | H74939266200 | Boston Scientific | 更新换代
768 | 190019161 | C0202100040000011325 | 0001315 | 导引导管 | 国械注进20143036228 | 心脏(冠状动脉)介入类 | 导管 | 导引(指引)导管 | 进口 | 条 | 波科国际医疗贸易（上海）有限公司 | H74939266210 | H74939266210 | Boston Scientific | 更新换代
769 | 190019163 | C0202100040000011325 | 0001316 | 导引导管 | 国械注进20143036228 | 心脏(冠状动脉)介入类 | 导管 | 导引(指引)导管 | 进口 | 条 | 波科国际医疗贸易（上海）有限公司 | H74939266240 | H74939266240 | Boston Scientific | 更新换代
770 | 190019165 | C0202100040000011325 | 0001317 | 导引导管 | 国械注进20143036228 | 心脏(冠状动脉)介入类 | 导管 | 导引(指引)导管 | 进口 | 条 | 波科国际医疗贸易（上海）有限公司 | H749392662700 | H749392662700 | Boston Scientific | 更新换代
771 | 190019168 | C0202100040000011325 | 0001318 | 导引导管 | 国械注进20143036228 | 心脏(冠状动脉)介入类 | 导管 | 导引(指引)导管 | 进口 | 条 | 波科国际医疗贸易（上海）有限公司 | H749392662740 | H749392662740 | Boston Scientific | 更新换代
772 | 190019169 | C0202100040000011325 | 0001319 | 导引导管 | 国械注进20143036228 | 心脏(冠状动脉)介入类 | 导管 | 导引(指引)导管 | 进口 | 条 | 波科国际医疗贸易（上海）有限公司 | H749392664430 | H749392664430 | Boston Scientific | 更新换代
773 | 190019172 | C0202100040000011325 | 0001320 | 导引导管 | 国械注进20143036228 | 心脏(冠状动脉)介入类 | 导管 | 导引(指引)导管 | 进口 | 条 | 波科国际医疗贸易（上海）有限公司 | H74939266460 | H74939266460 | Boston Scientific | 更新换代
774 | 190019174 | C0202100040000011325 | 0001321 | 导引导管 | 国械注进20143036228 | 心脏(冠状动脉)介入类 | 导管 | 导引(指引)导管 | 进口 | 条 | 波科国际医疗贸易（上海）有限公司 | H749392664990 | H749392664990 | Boston Scientific | 更新换代
775 | 190019176 | C0202100040000011325 | 0001322 | 导引导管 | 国械注进20143036228 | 心脏(冠状动脉)介入类 | 导管 | 导引(指引)导管 | 进口 | 条 | 波科国际医疗贸易（上海）有限公司 | H749392665740 | H749392665740 | Boston Scientific | 更新换代
776 | 190019178 | C0202100040000011325 | 0001323 | 导引导管 | 国械注进20143036228 | 心脏(冠状动脉)介入类 | 导管 | 导引(指引)导管 | 进口 | 条 | 波科国际医疗贸易（上海）有限公司 | H749392666620 | H749392666620 | Boston Scientific | 更新换代
777 | 190019181 | C0202100040000011325 | 0001324 | 导引导管 | 国械注进20143036228 | 心脏(冠状动脉)介入类 | 导管 | 导引(指引)导管 | 进口 | 条 | 波科国际医疗贸易（上海）有限公司 | H749392666630 | H749392666630 | Boston Scientific | 更新换代
778 | 190019187 | C0202100040000011325 | 0001325 | 导引导管 | 国械注进20143036228 | 心脏(冠状动脉)介入类 | 导管 | 导引(指引)导管 | 进口 | 条 | 波科国际医疗贸易（上海）有限公司 | H749392666650 | H749392666650 | Boston Scientific | 更新换代
779 | 190019190 | C0202100040000011325 | 0001326 | 导引导管 | 国械注进20143036228 | 心脏(冠状动脉)介入类 | 导管 | 导引(指引)导管 | 进口 | 条 | 波科国际医疗贸易（上海）有限公司 | H749392666660 | H749392666660 | Boston Scientific | 更新换代
780 | 190019204 | C0202100040000011325 | 0001327 | 导引导管 | 国械注进20143036228 | 心脏(冠状动脉)介入类 | 导管 | 导引(指引)导管 | 进口 | 条 | 波科国际医疗贸易（上海）有限公司 | H749392666670 | H749392666670 | Boston Scientific | 更新换代
781 | 190019215 | C0202100040000011325 | 0001328 | 导引导管 | 国械注进20143036228 | 心脏(冠状动脉)介入类 | 导管 | 导引(指引)导管 | 进口 | 条 | 波科国际医疗贸易（上海）有限公司 | H74939266670 | H74939266670 | Boston Scientific | 更新换代
782 | 190019220 | C0202100040000011325 | 0001329 | 导引导管 | 国械注进20143036228 | 心脏(冠状动脉)介入类 | 导管 | 导引(指引)导管 | 进口 | 条 | 波科国际医疗贸易（上海）有限公司 | H749392666700 | H749392666700 | Boston Scientific | 更新换代
783 | 190019221 | C0202100040000011325 | 0001330 | 导引导管 | 国械注进20143036228 | 心脏(冠状动脉)介入类 | 导管 | 导引(指引)导管 | 进口 | 条 | 波科国际医疗贸易（上海）有限公司 | H749392666850 | H749392666850 | Boston Scientific | 更新换代
784 | 190019223 | C0202100040000011325 | 0001331 | 导引导管 | 国械注进20143036228 | 心脏(冠状动脉)介入类 | 导管 | 导引(指引)导管 | 进口 | 条 | 波科国际医疗贸易（上海）有限公司 | H749392666870 | H749392666870 | Boston Scientific | 更新换代
785 | 190019224 | C0202100040000011325 | 0001332 | 导引导管 | 国械注进20143036228 | 心脏(冠状动脉)介入类 | 导管 | 导引(指引)导管 | 进口 | 条 | 波科国际医疗贸易（上海）有限公司 | H749392666880 | H749392666880 | Boston Scientific | 更新换代
786 | 190019226 | C0202100040000011325 | 0001333 | 导引导管 | 国械注进20143036228 | 心脏(冠状动脉)介入类 | 导管 | 导引(指引)导管 | 进口 | 条 | 波科国际医疗贸易（上海）有限公司 | H749392666900 | H749392666900 | Boston Scientific | 更新换代
787 | 190019228 | C0202100040000011325 | 0001334 | 导引导管 | 国械注进20143036228 | 心脏(冠状动脉)介入类 | 导管 | 导引(指引)导管 | 进口 | 条 | 波科国际医疗贸易（上海）有限公司 | H749392666910 | H749392666910 | Boston Scientific | 更新换代
788 | 190019230 | C0202100040000011325 | 0001335 | 导引导管 | 国械注进20143036228 | 心脏(冠状动脉)介入类 | 导管 | 导引(指引)导管 | 进口 | 条 | 波科国际医疗贸易（上海）有限公司 | H749392666940 | H749392666940 | Boston Scientific | 更新换代
789 | 190019232 | C0202100040000011325 | 0001336 | 导引导管 | 国械注进20143036228 | 心脏(冠状动脉)介入类 | 导管 | 导引(指引)导管 | 进口 | 条 | 波科国际医疗贸易（上海）有限公司 | H749392666950 | H749392666950 | Boston Scientific | 更新换代
790 | 190019234 | C0202100040000011325 | 0001337 | 导引导管 | 国械注进20143036228 | 心脏(冠状动脉)介入类 | 导管 | 导引(指引)导管 | 进口 | 条 | 波科国际医疗贸易（上海）有限公司 | H749392667220 | H749392667220 | Boston Scientific | 更新换代
791 | 190019238 | C0202100040000011325 | 0001338 | 导引导管 | 国械注进20143036228 | 心脏(冠状动脉)介入类 | 导管 | 导引(指引)导管 | 进口 | 条 | 波科国际医疗贸易（上海）有限公司 | H749392667290 | H749392667290 | Boston Scientific | 更新换代
792 | 190019240 | C0202100040000011325 | 0001339 | 导引导管 | 国械注进20143036228 | 心脏(冠状动脉)介入类 | 导管 | 导引(指引)导管 | 进口 | 条 | 波科国际医疗贸易（上海）有限公司 | H749392667300 | H749392667300 | Boston Scientific | 更新换代
793 | 190019242 | C0202100040000011325 | 0001340 | 导引导管 | 国械注进20143036228 | 心脏(冠状动脉)介入类 | 导管 | 导引(指引)导管 | 进口 | 条 | 波科国际医疗贸易（上海）有限公司 | H749392667330 | H749392667330 | Boston Scientific | 更新换代
794 | 190019244 | C0202100040000011325 | 0001341 | 导引导管 | 国械注进20143036228 | 心脏(冠状动脉)介入类 | 导管 | 导引(指引)导管 | 进口 | 条 | 波科国际医疗贸易（上海）有限公司 | H749392667340 | H749392667340 | Boston Scientific | 更新换代
795 | 190019246 | C0202100040000011325 | 0001342 | 导引导管 | 国械注进20143036228 | 心脏(冠状动脉)介入类 | 导管 | 导引(指引)导管 | 进口 | 条 | 波科国际医疗贸易（上海）有限公司 | H749392667490 | H749392667490 | Boston Scientific | 更新换代
796 | 190019248 | C0202100040000011325 | 0001343 | 导引导管 | 国械注进20143036228 | 心脏(冠状动脉)介入类 | 导管 | 导引(指引)导管 | 进口 | 条 | 波科国际医疗贸易（上海）有限公司 | H749392667530 | H749392667530 | Boston Scientific | 更新换代
797 | 190019250 | C0202100040000011325 | 0001344 | 导引导管 | 国械注进20143036228 | 心脏(冠状动脉)介入类 | 导管 | 导引(指引)导管 | 进口 | 条 | 波科国际医疗贸易（上海）有限公司 | H749392667680 | H749392667680 | Boston Scientific | 更新换代
798 | 190016240 | C0201010520000411325 | 0000002 | 可调弯鞘管套件 | 国械注进20173775239 | 电生理类 | 其他 | 电生理可调弯导引鞘管 | 进口 | 根 | 波科国际医疗贸易（上海）有限公司 | EPTMC8530 | EPTMC8530 | Boston | 价格有明显优势
799 | 190016243 | C0201010520000411325 | 0000001 | 可调弯鞘管套件 | 国械注进20173775239 | 电生理类 | 其他 | 电生理可调弯导引鞘管 | 进口 | 根 | 波科国际医疗贸易（上海）有限公司 | EPTMCA8540 | EPTMCA8540 | Boston | 价格有明显优势
800 | 190016246 | C0201040210000511325 | 0000001 | 三维定位参考电极 | 国械注进20172210644 | 电生理类 | 三维专用 | 体表参考电极 | 进口 | 个 | 波科国际医疗贸易（上海）有限公司 | M004RAPATCH10 | M004RAPATCH10 | Boston | 价格有明显优势
801 | 190016422 | C0201130040002211325 | 0000002 | 一次性使用磁定位心脏射频消融导管 | 国械注进20203010195 | 电生理类 | 三维专用 | 三维标测消融导管(磁导航) | 进口 | 根 | 波科国际医疗贸易（上海）有限公司 | M004R5031TH0 | M004R5031TH0 | Boston | 价格有明显优势
802 | 190016424 | C0201130040002211325 | 0000001 | 一次性使用磁定位心脏射频消融导管 | 国械注进20203010195 | 电生理类 | 三维专用 | 三维标测消融导管(磁导航) | 进口 | 根 | 波科国际医疗贸易（上海）有限公司 | M004R5031THK20 | M004R5031THK20 | Boston | 价格有明显优势
803 | 190016429 | C0201120040001911325 | 0000003 | 盐水灌注微电极消融导管 | 国械注进20183010420 | 电生理类 | 消融导管 | 冷盐水灌注消融导管 | 进口 | 根 | 波科国际医疗贸易（上海）有限公司 | M004PM96200 | M004PM96200 | Boston | 价格有明显优势
804 | 190016430 | C0201120040001911325 | 0000002 | 盐水灌注微电极消融导管 | 国械注进20183010420 | 电生理类 | 消融导管 | 冷盐水灌注消融导管 | 进口 | 根 | 波科国际医疗贸易（上海）有限公司 | M004PM9620K20 | M004PM9620K20 | Boston | 价格有明显优势
805 | 190016432 | C0201120040001911325 | 0000001 | 盐水灌注微电极消融导管 | 国械注进20183010420 | 电生理类 | 消融导管 | 冷盐水灌注消融导管 | 进口 | 根 | 波科国际医疗贸易（上海）有限公司 | M004PM9620N40 | M004PM9620N40 | Boston | 价格有明显优势
806 | 190019942 | C0204110610001211325 | 0000020 | 植入式左心室起搏电极导线 | 国械注进20153122535 | 心脏起搏器类 | 三腔起搏器(CRT)导线 | CRT左室多极导线 | 进口 | 根 | 波科国际医疗贸易（上海）有限公司 | 4672 | 4672 | 波科 | 价格有明显优势
807 | 190022550 | C0106040470000011325 | 0000002 | 压力泵 | 国械注进20173666014 | 周围血管介入类 | 附件 | 压力泵 | 进口 | 个 | 波科国际医疗贸易（上海）有限公司 | 单件包装 | M001151050 | Boston Scientific | 价格有明显优势
808 | 190022562 | C0106040470000011325 | 0000019 | 压力泵 | 国械注进20173666014 | 周围血管介入类 | 附件 | 压力泵 | 进口 | 个 | 波科国际医疗贸易（上海）有限公司 | 5件包装 | M001151062 | Boston Scientific | 价格有明显优势
809 | 180027463 | C0206130010000111325 | 0000015 | 镍钛合金紫杉醇洗脱血管支架 | 国械注进20203130358 | 周围血管介入类 | 支架 | 外周血管药物支架 | 进口 | 个 | 波科国际医疗贸易（上海）有限公司 | ELUVIA 6mmX60mm 130 CM | H74939295600610 | Boston Scientific | 全新二级目录
810 | 180027568 | C0206130010000111325 | 0000013 | 镍钛合金紫杉醇洗脱血管支架 | 国械注进20203130358 | 周围血管介入类 | 支架 | 外周血管药物支架 | 进口 | 个 | 波科国际医疗贸易（上海）有限公司 | ELUVIA 6mmX40mm 130 CM | H74939295600410 | Boston Scientific | 全新二级目录
811 | 190016728 | C0202200040000111325 | 0000001 | CTO专用重入真腔球囊扩张导管 | 国械注进20173771714 | 心脏(冠状动脉)介入类 | 球囊 | 冠脉其他导管（CTO专用球囊导管） | 进口 | 个 | 波科国际医疗贸易（上海）有限公司 | H749393130SR0 | H749393130SR0 | Boston Scientific | 全新二级目录
812 | 190023998 | C0206130010000111325 | 0000017 | 镍钛合金紫杉醇洗脱血管支架 | 国械注进20203130358 | 周围血管介入类 | 支架 | 外周血管药物支架 | 进口 | 个 | 波科国际医疗贸易（上海）有限公司 | ELUVIA 6mmX80mm 130 CM | H74939295600810 | Boston Scientific | 全新二级目录
813 | 190024005 | C0206130010000111325 | 0000001 | 镍钛合金紫杉醇洗脱血管支架 | 国械注进20203130358 | 周围血管介入类 | 支架 | 外周血管药物支架 | 进口 | 个 | 波科国际医疗贸易（上海）有限公司 | ELUVIA 6mmX100mm 130 CM | H74939295601010 | Boston Scientific | 全新二级目录
814 | 190024009 | C0206130010000111325 | 0000003 | 镍钛合金紫杉醇洗脱血管支架 | 国械注进20203130358 | 周围血管介入类 | 支架 | 外周血管药物支架 | 进口 | 个 | 波科国际医疗贸易（上海）有限公司 | ELUVIA 6mmX120mm 130 CM | H74939295601210 | Boston Scientific | 全新二级目录
815 | 190024022 | C0206130010000111325 | 0000019 | 镍钛合金紫杉醇洗脱血管支架 | 国械注进20203130358 | 周围血管介入类 | 支架 | 外周血管药物支架 | 进口 | 个 | 波科国际医疗贸易（上海）有限公司 | ELUVIA 7mmX40mm 130 CM | H74939295700410 | Boston Scientific | 全新二级目录
816 | 190024029 | C0206130010000111325 | 0000021 | 镍钛合金紫杉醇洗脱血管支架 | 国械注进20203130358 | 周围血管介入类 | 支架 | 外周血管药物支架 | 进口 | 个 | 波科国际医疗贸易（上海）有限公司 | ELUVIA 7mmX60mm 130 CM | H74939295700610 | Boston Scientific | 全新二级目录
817 | 190024033 | C0206130010000111325 | 0000023 | 镍钛合金紫杉醇洗脱血管支架 | 国械注进20203130358 | 周围血管介入类 | 支架 | 外周血管药物支架 | 进口 | 个 | 波科国际医疗贸易（上海）有限公司 | ELUVIA 7mmX80mm 130 CM | H74939295700810 | Boston Scientific | 全新二级目录
818 | 190024039 | C0206130010000111325 | 0000005 | 镍钛合金紫杉醇洗脱血管支架 | 国械注进20203130358 | 周围血管介入类 | 支架 | 外周血管药物支架 | 进口 | 个 | 波科国际医疗贸易（上海）有限公司 | ELUVIA 7mmX100mm 130 CM | H74939295701010 | Boston Scientific | 全新二级目录
819 | 190024043 | C0206130010000111325 | 0000007 | 镍钛合金紫杉醇洗脱血管支架 | 国械注进20203130358 | 周围血管介入类 | 支架 | 外周血管药物支架 | 进口 | 个 | 波科国际医疗贸易（上海）有限公司 | ELUVIA 7mmX120mm 130 CM | H74939295701210 | Boston Scientific | 全新二级目录
820 | 190024055 | C0206130010000111325 | 0000014 | 镍钛合金紫杉醇洗脱血管支架 | 国械注进20203130358 | 周围血管介入类 | 支架 | 外周血管药物支架 | 进口 | 个 | 波科国际医疗贸易（上海）有限公司 | ELUVIA 6mmX40mm 75 CM | H74939295600470 | Boston Scientific | 全新二级目录
821 | 190024059 | C0206130010000111325 | 0000016 | 镍钛合金紫杉醇洗脱血管支架 | 国械注进20203130358 | 周围血管介入类 | 支架 | 外周血管药物支架 | 进口 | 个 | 波科国际医疗贸易（上海）有限公司 | ELUVIA 6mmX60mm 75 CM | H74939295600670 | Boston Scientific | 全新二级目录
822 | 190024067 | C0206130010000111325 | 0000018 | 镍钛合金紫杉醇洗脱血管支架 | 国械注进20203130358 | 周围血管介入类 | 支架 | 外周血管药物支架 | 进口 | 个 | 波科国际医疗贸易（上海）有限公司 | ELUVIA 6mmX80mm 75 CM | H74939295600870 | Boston Scientific | 全新二级目录
823 | 190024072 | C0206130010000111325 | 0000002 | 镍钛合金紫杉醇洗脱血管支架 | 国械注进20203130358 | 周围血管介入类 | 支架 | 外周血管药物支架 | 进口 | 个 | 波科国际医疗贸易（上海）有限公司 | ELUVIA 6mmX100mm 75 CM | H74939295601070 | Boston Scientific | 全新二级目录
824 | 190024080 | C0206130010000111325 | 0000004 | 镍钛合金紫杉醇洗脱血管支架 | 国械注进20203130358 | 周围血管介入类 | 支架 | 外周血管药物支架 | 进口 | 个 | 波科国际医疗贸易（上海）有限公司 | ELUVIA 6mmX120mm 75 CM | H74939295601270 | Boston Scientific | 全新二级目录
825 | 190024085 | C0206130010000111325 | 0000020 | 镍钛合金紫杉醇洗脱血管支架 | 国械注进20203130358 | 周围血管介入类 | 支架 | 外周血管药物支架 | 进口 | 个 | 波科国际医疗贸易（上海）有限公司 | ELUVIA 7mmX40mm 75 CM | H74939295700470 | Boston Scientific | 全新二级目录
826 | 190024090 | C0206130010000111325 | 0000022 | 镍钛合金紫杉醇洗脱血管支架 | 国械注进20203130358 | 周围血管介入类 | 支架 | 外周血管药物支架 | 进口 | 个 | 波科国际医疗贸易（上海）有限公司 | ELUVIA 7mmX60mm 75 CM | H74939295700670 | Boston Scientific | 全新二级目录
827 | 190024092 | C0206130010000111325 | 0000024 | 镍钛合金紫杉醇洗脱血管支架 | 国械注进20203130358 | 周围血管介入类 | 支架 | 外周血管药物支架 | 进口 | 个 | 波科国际医疗贸易（上海）有限公司 | ELUVIA 7mmX80mm 75 CM | H74939295700870 | Boston Scientific | 全新二级目录
828 | 190024096 | C0206130010000111325 | 0000006 | 镍钛合金紫杉醇洗脱血管支架 | 国械注进20203130358 | 周围血管介入类 | 支架 | 外周血管药物支架 | 进口 | 个 | 波科国际医疗贸易（上海）有限公司 | ELUVIA 7mmX100mm 75 CM | H74939295701070 | Boston Scientific | 全新二级目录
829 | 190037224 | C0201130040001911325 | 0000002 | 磁定位微电极盐水灌注消融导管 | 国械注进20193010545 | 电生理类 | 三维专用 | 三维消融导管（微电极） | 进口 | 根 | 波科国际医疗贸易（上海）有限公司 | M004PMR96200 | M004PMR96200 | Boston Scientific | 全新二级目录
830 | 190037228 | C0201130040001911325 | 0000001 | 磁定位微电极盐水灌注消融导管 | 国械注进20193010545 | 电生理类 | 三维专用 | 三维消融导管（微电极） | 进口 | 根 | 波科国际医疗贸易（上海）有限公司 | M004PMR9620K20 | M004PMR9620K20 | Boston Scientific | 全新二级目录
831 | 190037235 | C0201130040001911325 | 0000003 | 磁定位微电极盐水灌注消融导管 | 国械注进20193010545 | 电生理类 | 三维专用 | 三维消融导管（微电极） | 进口 | 根 | 波科国际医疗贸易（上海）有限公司 | M004PMR9620N40 | M004PMR9620N40 | Boston Scientific | 全新二级目录
832 | 190037243 | C0201130040001911325 | 0000006 | 磁定位微电极消融导管 | 国械注进20193010021 | 电生理类 | 三维专用 | 三维消融导管（微电极） | 进口 | 根 | 波科国际医疗贸易（上海）有限公司 | M004MR45000 | M004MR45000 | Boston Scientific | 全新二级目录
833 | 190037246 | C0201130040001911325 | 0000005 | 磁定位微电极消融导管 | 国械注进20193010021 | 电生理类 | 三维专用 | 三维消融导管（微电极） | 进口 | 根 | 波科国际医疗贸易（上海）有限公司 | M004MR4500K20 | M004MR4500K20 | Boston Scientific | 全新二级目录
834 | 190037249 | C0201130040001911325 | 0000004 | 磁定位微电极消融导管 | 国械注进20193010021 | 电生理类 | 三维专用 | 三维消融导管（微电极） | 进口 | 根 | 波科国际医疗贸易（上海）有限公司 | M004MR4500N40 | M004MR4500N40 | Boston Scientific | 全新二级目录
835 | 190037357 | C0204080590000011325 | 0000002 | 皮下植入式心律转复除颤器 | 国械注进20153122410 | 心脏起搏器类 | 心脏复律除颤器（ICD） | 皮下植入型ICD | 进口 | 台 | 波科国际医疗贸易（上海）有限公司 | A209 | A209 | 波科 | 全新二级目录
836 | 190037667 | C0202190040000011325 | 0000001 | 延长导管 | 国械注进20173777172 | 心脏(冠状动脉)介入类 | 导管 | 冠脉辅助支撑导管（延长导管） | 进口 | 根 | 波科国际医疗贸易（上海）有限公司 | H7493924215050 | H7493924215050 | Boston Scientific | 全新二级目录
837 | 190037669 | C0202200040000111325 | 0000002 | CTO专用穿透微导管 | 国械注进20193032003 | 心脏(冠状动脉)介入类 | 导管 | 冠脉其他导管（CTO专用穿透微导管） | 进口 | 根 | 波科国际医疗贸易（上海）有限公司 | H749M2000C0 | H749M2000C0 | Boston Scientific | 全新二级目录
838 | 190037690 | C0202190040000011325 | 0000002 | 延长导管 | 国械注进20193030524 | 心脏(冠状动脉)介入类 | 导管 | 冠脉辅助支撑导管（延长导管） | 进口 | 根 | 波科国际医疗贸易（上海）有限公司 | H7493933515060 | H7493933515060 | Boston Scientific | 全新二级目录
839 | 190037693 | C0202190040000011325 | 0000004 | 延长导管 | 国械注进20193030524 | 心脏(冠状动脉)介入类 | 导管 | 冠脉辅助支撑导管（延长导管） | 进口 | 根 | 波科国际医疗贸易（上海）有限公司 | H7493933515070 | H7493933515070 | Boston Scientific | 全新二级目录
840 | 190037695 | C0202190040000011325 | 0000005 | 延长导管 | 国械注进20193030524 | 心脏(冠状动脉)介入类 | 导管 | 冠脉辅助支撑导管（延长导管） | 进口 | 根 | 波科国际医疗贸易（上海）有限公司 | H7493933515080 | H7493933515080 | Boston Scientific | 全新二级目录
841 | 190037696 | C0202190040000011325 | 0000003 | 延长导管 | 国械注进20193030524 | 心脏(冠状动脉)介入类 | 导管 | 冠脉辅助支撑导管（延长导管） | 进口 | 根 | 波科国际医疗贸易（上海）有限公司 | H74939335150610 | H74939335150610 | Boston Scientific | 全新二级目录
842 | 190015718 | C0206460690000711325 | 0000006 | 血栓保护系统 | 国械注进20193032339 | 心脏(冠状动脉)介入类 | 导管 | 血管远端保护装置(栓子保护装置) | 进口 | 个 | 波科国际医疗贸易（上海）有限公司 | 取物鞘 | H749501001500 | Boston Scientific | 无在线交易产品二级目录
843 | 190015719 | C0206290040001211325 | 0000004 | 血栓去除术装置 | 国械注进20153033123 | 心脏(冠状动脉)介入类 | 导管 | 机械式血栓抽吸导管 | 进口 | 根 | 波科国际医疗贸易（上海）有限公司 | Spiroflex | Spiroflex | Boston Scientific | 无在线交易产品二级目录
844 | 190015745 | C0206460690000711325 | 0000005 | 血栓保护系统 | 国械注进20193032339 | 心脏(冠状动脉)介入类 | 导管 | 血管远端保护装置(栓子保护装置) | 进口 | 个 | 波科国际医疗贸易（上海）有限公司 | Model-FW EZ 导丝工作长度300 cm | H749201003000 | Boston Scientific | 无在线交易产品二级目录
845 | 190015746 | C0206460690000711325 | 0000004 | 血栓保护系统 | 国械注进20193032339 | 心脏(冠状动脉)介入类 | 导管 | 血管远端保护装置(栓子保护装置) | 进口 | 个 | 波科国际医疗贸易（上海）有限公司 | Model-FW EZ 导丝工作长度190 cm | H749201001900 | Boston Scientific | 无在线交易产品二级目录
846 | 190015973 | C0206280040000711325 | 0000007 | 可扭转微导管 | 国械注进20163030159 | 周围血管介入类 | 导管 | 微导管套装 | 进口 | 套 | 波科国际医疗贸易（上海）有限公司 | 小孔径,105cm,Bern头端,135cm Transend-14 | M001195830 | Boston Scientific | 无在线交易产品二级目录
847 | 190015976 | C0206280040000711325 | 0000006 | 可扭转微导管 | 国械注进20163030159 | 周围血管介入类 | 导管 | 微导管套装 | 进口 | 套 | 波科国际医疗贸易（上海）有限公司 | 小孔径,130cm,Bern头端,165cm Transend-14 | M001195840 | Boston Scientific | 无在线交易产品二级目录
848 | 190015978 | C0206280040000811325 | 0000001 | 可扭转微导管 | 国械注进20163030159 | 周围血管介入类 | 导管 | 微导管套装 | 进口 | 套 | 波科国际医疗贸易（上海）有限公司 | 小孔径,155cm,Bern头端,190cm Transend-14 | M001195850 | Boston Scientific | 无在线交易产品二级目录
849 | 190015982 | C0206280040000711325 | 0000005 | 可扭转微导管 | 国械注进20163030159 | 周围血管介入类 | 导管 | 微导管套装 | 进口 | 套 | 波科国际医疗贸易（上海）有限公司 | 小孔径,130cm,Bern头端,2个标记带,165cm Transend-14 | M001195870 | Boston Scientific | 无在线交易产品二级目录
850 | 190015985 | C0206280040000711325 | 0000002 | 可扭转微导管 | 国械注进20163030159 | 周围血管介入类 | 导管 | 微导管套装 | 进口 | 套 | 波科国际医疗贸易（上海）有限公司 | 大孔径,105cm,Bern头端,135cm Transend-18 | M001195930 | Boston Scientific | 无在线交易产品二级目录
851 | 190015987 | C0206280040000711325 | 0000001 | 可扭转微导管 | 国械注进20163030159 | 周围血管介入类 | 导管 | 微导管套装 | 进口 | 套 | 波科国际医疗贸易（上海）有限公司 | 大孔径,130cm,Bern头端,165cm Transend-18 | M001195940 | Boston Scientific | 无在线交易产品二级目录
852 | 190015989 | C0206280040000711325 | 0000010 | 可扭转微导管 | 国械注进20163030159 | 周围血管介入类 | 导管 | 微导管套装 | 进口 | 套 | 波科国际医疗贸易（上海）有限公司 | 小孔径,105cm,Bern头端,140cm Fathom-16 | M001195630 | Boston Scientific | 无在线交易产品二级目录
853 | 190015991 | C0206280040000711325 | 0000009 | 可扭转微导管 | 国械注进20163030159 | 周围血管介入类 | 导管 | 微导管套装 | 进口 | 套 | 波科国际医疗贸易（上海）有限公司 | 小孔径,130cm,Bern头端,180cm Fathom-16 | M001195640 | Boston Scientific | 无在线交易产品二级目录
854 | 190015993 | C0206280040000811325 | 0000003 | 可扭转微导管 | 国械注进20163030159 | 周围血管介入类 | 导管 | 微导管套装 | 进口 | 套 | 波科国际医疗贸易（上海）有限公司 | 小孔径,155cm,Bern头端,180cm Fathom-16 | M001195650 | Boston Scientific | 无在线交易产品二级目录
855 | 190015996 | C0206280040000711325 | 0000008 | 可扭转微导管 | 国械注进20163030159 | 周围血管介入类 | 导管 | 微导管套装 | 进口 | 套 | 波科国际医疗贸易（上海）有限公司 | 小孔径,130cm,Bern头端,2个标记带,180cm Fathom-16 | M001195670 | Boston Scientific | 无在线交易产品二级目录
856 | 190016000 | C0206280040000711325 | 0000004 | 可扭转微导管 | 国械注进20163030159 | 周围血管介入类 | 导管 | 微导管套装 | 进口 | 套 | 波科国际医疗贸易（上海）有限公司 | 大孔径,105cm,Bern头端,140cm Fathom-16 | M001195730 | Boston Scientific | 无在线交易产品二级目录
857 | 190016002 | C0206280040000711325 | 0000003 | 可扭转微导管 | 国械注进20163030159 | 周围血管介入类 | 导管 | 微导管套装 | 进口 | 套 | 波科国际医疗贸易（上海）有限公司 | 大孔径,130cm,Bern头端,180cm Fathom-16 | M001195740 | Boston Scientific | 无在线交易产品二级目录
858 | 190016004 | C0206280040000811325 | 0000002 | 可扭转微导管 | 国械注进20163030159 | 周围血管介入类 | 导管 | 微导管套装 | 进口 | 套 | 波科国际医疗贸易（上海）有限公司 | 大孔径,155cm,Bern头端,180cm Fathom-16 | M001195750 | Boston Scientific | 无在线交易产品二级目录
859 | 190016266 | C0201090040002111325 | 0000001 | 三维标测导管 | 国械注进20153071985 | 电生理类 | 三维专用 | 三维高密度网篮标测导管 | 进口 | 根 | 波科国际医疗贸易（上海）有限公司 | M004RC64S0 | M004RC64S0 | Boston | 无在线交易产品二级目录
860 | 190019018 | C0204120610000111325 |  | 皮下植入式心脏除颤电极导线 | 国械注进20153122409 | 心脏起搏器类 | 心脏复律除颤器(ICD)导线 | ICD皮下导线 | 进口 | 根 | 波科国际医疗贸易（上海）有限公司 | 3501 | 3501 | 波科 | 无在线交易产品二级目录
861 | 190016762 | C0204020580000508476 | 0000001 | 植入式心脏起搏器 | 国械注进20163122813 | 心脏起搏器类 | 心脏起搏器 | DDDR型心脏起搏器增强多功能型 | 进口 | 台 | 创领心律管理医疗器械（上海）有限公司 | 频率反应式双腔起搏器 | Esprit DR | MicroPort | 价格有明显优势
862 | 190016766 | C0204110610000308476 | 0000001 | 植入式心脏起搏电极导线 | 国械注进20183120454 | 心脏起搏器类 | 起搏器导线 | 双极心房起搏器导线主动 | 进口 | 根 | 创领心律管理医疗器械（上海）有限公司 | Beflex RF45D | Beflex RF45D | MicroPort | 价格有明显优势
863 | 190022644 | C0207010040000007816 | 0000430 | 血管造影导管 | 国械注准20183770208 | 周围血管介入类 | 导管 | 造影导管 | 国产 | 根 | 迪泰医学科技（苏州）有限公司 | 510314RM | 510314RM | 欧莎 | 价格有明显优势
864 | 190022647 | C0207010040000007816 | 0000431 | 血管造影导管 | 国械注准20183770208 | 周围血管介入类 | 导管 | 造影导管 | 国产 | 根 | 迪泰医学科技（苏州）有限公司 | 510316RTH2 | 510316RTH2 | 欧莎 | 价格有明显优势
865 | 190022681 | C0207010040000007816 | 0000432 | 血管造影导管 | 国械注准20183770208 | 周围血管介入类 | 导管 | 造影导管 | 国产 | 根 | 迪泰医学科技（苏州）有限公司 | 5103P5M0H6 | 5103P5M0H6 | 欧莎 | 价格有明显优势
866 | 190022685 | C0207010040000007816 | 0000433 | 血管造影导管 | 国械注准20183770208 | 周围血管介入类 | 导管 | 造影导管 | 国产 | 根 | 迪泰医学科技（苏州）有限公司 | 5103A4L3 | 5103A4L3 | 欧莎 | 价格有明显优势
867 | 190022689 | C0207010040000007816 | 0000434 | 血管造影导管 | 国械注准20183770208 | 周围血管介入类 | 导管 | 造影导管 | 国产 | 根 | 迪泰医学科技（苏州）有限公司 | 5103S403L100H2 | 5103S403L100H2 | 欧莎 | 价格有明显优势
868 | 190022691 | C0207010040000007816 | 0000435 | 血管造影导管 | 国械注准20183770208 | 周围血管介入类 | 导管 | 造影导管 | 国产 | 根 | 迪泰医学科技（苏州）有限公司 | 5103P6M0L125H6 | 5103P6M0L125H6 | 欧莎 | 价格有明显优势
869 | 190022709 | C0207010040000007816 | 0000436 | 血管造影导管 | 国械注准20183770208 | 周围血管介入类 | 导管 | 造影导管 | 国产 | 根 | 迪泰医学科技（苏州）有限公司 | 5103P4M0L125H6 | 5103P4M0L125H6 | 欧莎 | 价格有明显优势
870 | 190022713 | C0207010040000007816 | 0000437 | 血管造影导管 | 国械注准20183770208 | 周围血管介入类 | 导管 | 造影导管 | 国产 | 根 | 迪泰医学科技（苏州）有限公司 | 5103C601L65 | 5103C601L65 | 欧莎 | 价格有明显优势
871 | 190019545 | C0206190020000211441 | 0000012 | 外周球囊扩张导管 | 国械注准20203030190 | 周围血管介入类 | 球囊导管 | 下肢专用长扩张球囊(球囊长度＞10 cm)通过0.018”导丝 | 国产 | 支 | 鼎科医疗技术（苏州）有限公司 | PTA18-20120C | PTA18-20120C | DKonquer | 价格有明显优势
872 | 190019576 | C0206190020000211441 | 0000088 | 外周球囊扩张导管 | 国械注准20203030190 | 周围血管介入类 | 球囊导管 | 下肢专用长扩张球囊(球囊长度＞10 cm)通过0.018”导丝 | 国产 | 支 | 鼎科医疗技术（苏州）有限公司 | PTA18-25120C | PTA18-25120C | DKonquer | 价格有明显优势
873 | 190019582 | C0206190020000211441 | 0000041 | 外周球囊扩张导管 | 国械注准20203030190 | 周围血管介入类 | 球囊导管 | 下肢专用长扩张球囊(球囊长度＞10 cm)通过0.018”导丝 | 国产 | 支 | 鼎科医疗技术（苏州）有限公司 | PTA18-30120C | PTA18-30120C | DKonquer | 价格有明显优势
874 | 190019593 | C0206190020000211441 | 0000130 | 外周球囊扩张导管 | 国械注准20203030190 | 周围血管介入类 | 球囊导管 | 下肢专用长扩张球囊(球囊长度＞10 cm)通过0.018”导丝 | 国产 | 支 | 鼎科医疗技术（苏州）有限公司 | PTA18-40120C | PTA18-40120C | DKonquer | 价格有明显优势
875 | 190019622 | C0206190020000211441 | 0000143 | 外周球囊扩张导管 | 国械注准20203030190 | 周围血管介入类 | 球囊导管 | 扩张球囊 通过0.018”导丝 球囊长度≤10cm | 国产 | 支 | 鼎科医疗技术（苏州）有限公司 | PTA18-5040B | PTA18-5040B | DKonquer | 价格有明显优势
876 | 190019628 | C0206190020000211441 | 0000065 | 外周球囊扩张导管 | 国械注准20203030190 | 周围血管介入类 | 球囊导管 | 扩张球囊 通过0.018”导丝 球囊长度≤10cm | 国产 | 支 | 鼎科医疗技术（苏州）有限公司 | PTA18-6040B | PTA18-6040B | DKonquer | 价格有明显优势
877 | 190019633 | C0206190020000211441 | 000027 | 外周球囊扩张导管 | 国械注准20203030190 | 周围血管介入类 | 球囊导管 | 扩张球囊 通过0.018”导丝 球囊长度≤10cm | 国产 | 支 | 鼎科医疗技术（苏州）有限公司 | PTA18-7040B | PTA18-7040B | DKonquer | 价格有明显优势
878 | 190019688 | C0206190020000311441 | 0000032 | 外周球囊扩张导管 | 国械注准20203030190 | 周围血管介入类 | 球囊导管 | 扩张球囊 通过0.035”导丝 球囊长度≤10cm | 国产 | 支 | 鼎科医疗技术（苏州）有限公司 | PTA35-4080A | PTA35-4080A | DKonquer | 价格有明显优势
879 | 190019696 | C0206190020000311441 | 0000020 | 外周球囊扩张导管 | 国械注准20203030190 | 周围血管介入类 | 球囊导管 | 扩张球囊 通过0.035”导丝 球囊长度≤10cm | 国产 | 支 | 鼎科医疗技术（苏州）有限公司 | PTA35-5060A | PTA35-5060A | DKonquer | 价格有明显优势
880 | 190019756 | C0206190020000311441 | 0000088 | 外周球囊扩张导管 | 国械注准20203030190 | 周围血管介入类 | 球囊导管 | 扩张球囊 通过0.035”导丝 球囊长度≤10cm | 国产 | 支 | 鼎科医疗技术（苏州）有限公司 | PTA35-7040B | PTA35-7040B | DKonquer | 价格有明显优势
881 | 190019764 | C0206190020000311441 | 0000007 | 外周球囊扩张导管 | 国械注准20203030190 | 周围血管介入类 | 球囊导管 | 扩张球囊 通过0.035”导丝 球囊长度≤10cm | 国产 | 支 | 鼎科医疗技术（苏州）有限公司 | PTA35-6060A | PTA35-6060A | DKonquer | 价格有明显优势
882 | 190019822 | C0206190020000311441 | 0000096 | 外周球囊扩张导管 | 国械注准20203030190 | 周围血管介入类 | 球囊导管 | 扩张球囊 通过0.035”导丝 球囊长度≤10cm | 国产 | 支 | 鼎科医疗技术（苏州）有限公司 | PTA35-8040B | PTA35-8040B | DKonquer | 价格有明显优势
883 | 190019888 | C0206190020000311441 | 0000045 | 外周球囊扩张导管 | 国械注准20203030190 | 周围血管介入类 | 球囊导管 | 扩张球囊 通过0.035”导丝 球囊长度≤10cm | 国产 | 支 | 鼎科医疗技术（苏州）有限公司 | PTA35-10060C | PTA35-10060C | DKonquer | 价格有明显优势
884 | 190019896 | C0206190020000311441 | 0000118 | 外周球囊扩张导管 | 国械注准20203030190 | 周围血管介入类 | 球囊导管 | 扩张球囊 通过0.035”导丝 球囊长度≤10cm | 国产 | 支 | 鼎科医疗技术（苏州）有限公司 | PTA35-12060C | PTA35-12060C | DKonquer | 价格有明显优势
885 | 190022501 | C0206190020000211441 | 0000006 | 外周球囊扩张导管 | 国械注准20203030190 | 周围血管介入类 | 球囊导管 | 扩张球囊 通过0.018”导丝 球囊长度≤10cm | 国产 | 支 | 鼎科医疗技术（苏州）有限公司 | PTA18-3080C | PTA18-3080C | DKonquer | 价格有明显优势
886 | 190022509 | C0206190020000211441 | 0000095 | 外周球囊扩张导管 | 国械注准20203030190 | 周围血管介入类 | 球囊导管 | 扩张球囊 通过0.018”导丝 球囊长度≤10cm | 国产 | 支 | 鼎科医疗技术（苏州）有限公司 | PTA18-4060C | PTA18-4060C | DKonquer | 价格有明显优势
887 | 190022512 | C0206190020000211441 | 0000064 | 外周球囊扩张导管 | 国械注准20203030190 | 周围血管介入类 | 球囊导管 | 下肢专用长扩张球囊(球囊长度＞10 cm)通过0.018”导丝 | 国产 | 支 | 鼎科医疗技术（苏州）有限公司 | PTA18-50120C | PTA18-50120C | DKonquer | 价格有明显优势
888 | 190017427 | C0206130010400309202 |  | 肝素涂层血管内覆膜支架系统 GORE VIABAHN Endoprosthesis with Heparin Bioactive Surface | 国械注进20193131915 | 周围血管介入类 | 支架 | 外周血管覆膜支架 | 进口 | 根 | 戈尔工业品贸易（上海）有限公司 | 0.018系统，覆膜支架直径5mm、6mm、7mm、8mm，覆膜支架长度2.5cm、5cm，输送系统长度120cm | VBJR050202W、VBJR050502W、VBJR060202W、VBJR060502W、VBJR070202W、VBJR070502W、VBJR080202W、VBJR080502W | GORE | 全新二级目录
889 | 190017431 | C0206130010400309202 |  | 肝素涂层血管内覆膜支架系统 GORE VIABAHN Endoprosthesis with Heparin Bioactive Surface | 国械注进20193131915 | 周围血管介入类 | 支架 | 外周血管覆膜支架 | 进口 | 根 | 戈尔工业品贸易（上海）有限公司 | 0.018系统，覆膜支架直径5mm、6mm、7mm、8mm，覆膜支架长度7.5cm、10cm，输送系统长度120cm | VBJR050702W、VBJR051002W、VBJR060702W、VBJR061002W、VBJR070702W、VBJR071002W、VBJR080702W、VBJR081002W | GORE | 全新二级目录
890 | 190017434 | C0206130010400309202 |  | 肝素涂层血管内覆膜支架系统 GORE VIABAHN Endoprosthesis with Heparin Bioactive Surface | 国械注进20193131915 | 周围血管介入类 | 支架 | 外周血管覆膜支架 | 进口 | 根 | 戈尔工业品贸易（上海）有限公司 | 0.018系统，覆膜支架直径5mm、6mm、7mm、8mm，覆膜支架长度15cm，输送系统长度120cm | VBJR051502W、VBJR061502W、VBJR071502W、VBJR081502W | GORE | 全新二级目录
891 | 190037691 | C0206070010000109202 |  | 腹主动脉覆膜血管内支架系统GORE EXCLUDER AAA ENDOPROSTHESIS with C3 Delivery System | 国械注进20143135403 | 周围血管介入类 | 支架 | 腹主动脉分体式支架（可重复释放） | 进口 | 根 | 戈尔工业品贸易（上海）有限公司 | 23mm*12mm*12cm; 23mm*12mm*14cm; 23mm*12mm*16cm; 23mm*12mm*18cm; 23mm*14.5mm*12cm; 23mm*14.5mm*14cm; 23mm*14.5mm*16cm; 23mm*14.5mm*18cm; 26mm*12mm*12cm; 26mm*12mm*14cm; 26mm*12mm*16cm; 26mm*12mm*18cm; 26mm*14.5mm*12cm; 26mm*14.5mm*14cm; 26mm*14.5mm*16cm; 26mm*14.5mm*18cm; 28.5mm*12mm*12cm; 28.5mm*12mm*14cm; 28.5mm*12mm*16cm; 28.5mm*12mm*18cm; 28.5mm*14.5mm*12cm; 28.5mm*14.5mm*14cm; 28.5mm*14.5mm*16cm; 28.5mm*14.5mm*18cm; 31mm*14.5mm*13cm; 31mm*14.5mm*15cm; 31mm*14.5mm*17cm; 35mm*14.5mm*14cm; 35mm*14.5mm*16cm; 35mm*14.5mm*18cm; | RLT231212; RLT231214; RLT231216; RLT231218; RLT231412; RLT231414; RLT231416; RLT231418; RLT261212; RLT261214; RLT261216; RLT261218; RLT261412; RLT261414; RLT261416; RLT261418; RLT281212; RLT281214; RLT281216; RLT281218; RLT281412; RLT281414; RLT281416; RLT281418; RLT311413; RLT311415; RLT311417; RLT351414; RLT351416; RLT351418 | GORE | 全新二级目录
892 | 190036930 | C0205050040000106225 | 0000005 | 输送导管系统 | 国械注进20153031217 | 周围血管介入类 | 导管 | 神经介入支撑辅助导引导管（远端通路导管、颅内支撑导管） | 进口 | 套 | 泓懿医疗器械（上海）有限公司 | PNML6F088804 | PNML6F088804 | Penumbra | 全新二级目录
893 | 190036933 | C0205050040000106225 | 0000006 | 输送导管系统 | 国械注进20153031217 | 周围血管介入类 | 导管 | 神经介入支撑辅助导引导管（远端通路导管、颅内支撑导管） | 进口 | 套 | 泓懿医疗器械（上海）有限公司 | PNML6F088804M | PNML6F088804M | Penumbra | 全新二级目录
894 | 190036934 | C0205050040000106225 | 0000008 | 输送导管系统 | 国械注进20153031217 | 周围血管介入类 | 导管 | 神经介入支撑辅助导引导管（远端通路导管、颅内支撑导管） | 进口 | 套 | 泓懿医疗器械（上海）有限公司 | PNML6F088904 | PNML6F088904 | Penumbra | 全新二级目录
895 | 190036935 | C0205050040000106225 | 0000007 | 输送导管系统 | 国械注进20153031217 | 周围血管介入类 | 导管 | 神经介入支撑辅助导引导管（远端通路导管、颅内支撑导管） | 进口 | 套 | 泓懿医疗器械（上海）有限公司 | PNML6F088904M | PNML6F088904M | Penumbra | 全新二级目录
896 | 190036936 | C0205050040000106225 | 0000009 | 输送导管系统 | 国械注进20153031217 | 周围血管介入类 | 导管 | 神经介入支撑辅助导引导管（远端通路导管、颅内支撑导管） | 进口 | 套 | 泓懿医疗器械（上海）有限公司 | PNML6F0881004 | PNML6F0881004 | Penumbra | 全新二级目录
897 | 190036937 | C0205050040000106225 | 0000010 | 输送导管系统 | 国械注进20153031217 | 周围血管介入类 | 导管 | 神经介入支撑辅助导引导管（远端通路导管、颅内支撑导管） | 进口 | 套 | 泓懿医疗器械（上海）有限公司 | PNML6F0881004M | PNML6F0881004M | Penumbra | 全新二级目录
898 | 190023659 | C0207060030000000446 | 0000315 | 亲水涂层导丝 | 国械注准20153032346 | 心脏(冠状动脉)介入类 | 导丝 | 超滑普通造影导丝 | 国产 | 条 | 湖南埃普特医疗器械有限公司 | 10A12505 | 10A12505 | 埃普特 | 价格有明显优势
899 | 190023660 | C0207060030000000446 | 0000318 | 亲水涂层导丝 | 国械注准20153032346 | 心脏(冠状动脉)介入类 | 导丝 | 超滑普通造影导丝 | 国产 | 条 | 湖南埃普特医疗器械有限公司 | 10S12505 | 10S12505 | 埃普特 | 价格有明显优势
900 | 190023667 | C0207060030000000446 | 0000323 | 亲水涂层导丝 | 国械注准20153032346 | 心脏(冠状动脉)介入类 | 导丝 | 超滑普通造影导丝 | 国产 | 条 | 湖南埃普特医疗器械有限公司 | 10J1250530 | 10J1250530 | 埃普特 | 价格有明显优势
901 | 190023949 | C0207060030000000446 | 0000324 | 亲水涂层导丝 | 国械注准20153032346 | 心脏(冠状动脉)介入类 | 导丝 | 超滑普通造影导丝 | 国产 | 条 | 湖南埃普特医疗器械有限公司 | 10J12505 | 10J12505 | 埃普特 | 价格有明显优势
902 | 190023951 | C0207060030000000446 | 0000339 | 亲水涂层导丝 | 国械注准20153032346 | 心脏(冠状动脉)介入类 | 导丝 | 超滑普通造影导丝 | 国产 | 条 | 湖南埃普特医疗器械有限公司 | 10A03205 | 10A03205 | 埃普特 | 价格有明显优势
903 | 190023955 | C0207060030000000446 | 0000352 | 亲水涂层导丝 | 国械注准20153032346 | 心脏(冠状动脉)介入类 | 导丝 | 超滑普通造影导丝 | 国产 | 条 | 湖南埃普特医疗器械有限公司 | 10S03205 | 10S03205 | 埃普特 | 价格有明显优势
904 | 190023957 | C0207060030000000446 | 0000407 | 亲水涂层导丝 | 国械注准20153032346 | 心脏(冠状动脉)介入类 | 导丝 | 超滑普通造影导丝 | 国产 | 条 | 湖南埃普特医疗器械有限公司 | 10A13505 | 10A13505 | 埃普特 | 价格有明显优势
905 | 190023958 | C0207060030000000446 | 0000432 | 亲水涂层导丝 | 国械注准20153032346 | 心脏(冠状动脉)介入类 | 导丝 | 超滑普通造影导丝 | 国产 | 条 | 湖南埃普特医疗器械有限公司 | 10S13505 | 10S13505 | 埃普特 | 价格有明显优势
906 | 190023959 | C0207060030000000446 | 0000485 | 亲水涂层导丝 | 国械注准20153032346 | 心脏(冠状动脉)介入类 | 导丝 | 超滑普通造影导丝 | 国产 | 条 | 湖南埃普特医疗器械有限公司 | 10J1350530 | 10J1350530 | 埃普特 | 价格有明显优势
907 | 190023960 | C0207060030000000446 | 0000486 | 亲水涂层导丝 | 国械注准20153032346 | 心脏(冠状动脉)介入类 | 导丝 | 超滑普通造影导丝 | 国产 | 条 | 湖南埃普特医疗器械有限公司 | 10J13505 | 10J13505 | 埃普特 | 价格有明显优势
908 | 190023962 | C0207060030000000446 | 0000496 | 亲水涂层导丝 | 国械注准20153032346 | 心脏(冠状动脉)介入类 | 导丝 | 超滑普通造影导丝 | 国产 | 条 | 湖南埃普特医疗器械有限公司 | 10A23805 | 10A23805 | 埃普特 | 价格有明显优势
909 | 190023965 | C0207060030000000446 | 0000513 | 亲水涂层导丝 | 国械注准20153032346 | 心脏(冠状动脉)介入类 | 导丝 | 超滑普通造影导丝 | 国产 | 条 | 湖南埃普特医疗器械有限公司 | 10S23805 | 10S23805 | 埃普特 | 价格有明显优势
910 | 190023966 | C0207060030000000446 | 0000316 | 亲水涂层导丝 | 国械注准20153032346 | 心脏(冠状动脉)介入类 | 导丝 | 超滑普通造影导丝 | 国产 | 条 | 湖南埃普特医疗器械有限公司 | 10A12508 | 10A12508 | 埃普特 | 价格有明显优势
911 | 190023967 | C0207060030000000446 | 0000319 | 亲水涂层导丝 | 国械注准20153032346 | 心脏(冠状动脉)介入类 | 导丝 | 超滑普通造影导丝 | 国产 | 条 | 湖南埃普特医疗器械有限公司 | 10S12508 | 10S12508 | 埃普特 | 价格有明显优势
912 | 190023969 | C0207060030000000446 | 0000326 | 亲水涂层导丝 | 国械注准20153032346 | 心脏(冠状动脉)介入类 | 导丝 | 超滑普通造影导丝 | 国产 | 条 | 湖南埃普特医疗器械有限公司 | 10J1250830 | 10J1250830 | 埃普特 | 价格有明显优势
913 | 190023970 | C0207060030000000446 | 0000327 | 亲水涂层导丝 | 国械注准20153032346 | 心脏(冠状动脉)介入类 | 导丝 | 超滑普通造影导丝 | 国产 | 条 | 湖南埃普特医疗器械有限公司 | 10J12508 | 10J12508 | 埃普特 | 价格有明显优势
914 | 190024004 | C0207060030000000446 | 0000340 | 亲水涂层导丝 | 国械注准20153032346 | 心脏(冠状动脉)介入类 | 导丝 | 超滑普通造影导丝 | 国产 | 条 | 湖南埃普特医疗器械有限公司 | 10A03208 | 10A03208 | 埃普特 | 价格有明显优势
915 | 190024006 | C0207060030000000446 | 0000353 | 亲水涂层导丝 | 国械注准20153032346 | 心脏(冠状动脉)介入类 | 导丝 | 超滑普通造影导丝 | 国产 | 条 | 湖南埃普特医疗器械有限公司 | 10S03208 | 10S03208 | 埃普特 | 价格有明显优势
916 | 190024007 | C0207060030000000446 | 0000408 | 亲水涂层导丝 | 国械注准20153032346 | 心脏(冠状动脉)介入类 | 导丝 | 超滑普通造影导丝 | 国产 | 条 | 湖南埃普特医疗器械有限公司 | 10A13508 | 10A13508 | 埃普特 | 价格有明显优势
917 | 190024010 | C0207060030000000446 | 0000433 | 亲水涂层导丝 | 国械注准20153032346 | 心脏(冠状动脉)介入类 | 导丝 | 超滑普通造影导丝 | 国产 | 条 | 湖南埃普特医疗器械有限公司 | 10S13508 | 10S13508 | 埃普特 | 价格有明显优势
918 | 190024015 | C0207060030000000446 | 0000488 | 亲水涂层导丝 | 国械注准20153032346 | 心脏(冠状动脉)介入类 | 导丝 | 超滑普通造影导丝 | 国产 | 条 | 湖南埃普特医疗器械有限公司 | 10J1350830 | 10J1350830 | 埃普特 | 价格有明显优势
919 | 190024019 | C0207060030000000446 | 0000489 | 亲水涂层导丝 | 国械注准20153032346 | 心脏(冠状动脉)介入类 | 导丝 | 超滑普通造影导丝 | 国产 | 条 | 湖南埃普特医疗器械有限公司 | 10J13508 | 10J13508 | 埃普特 | 价格有明显优势
920 | 190024021 | C0207060030000000446 | 0000497 | 亲水涂层导丝 | 国械注准20153032346 | 心脏(冠状动脉)介入类 | 导丝 | 超滑普通造影导丝 | 国产 | 条 | 湖南埃普特医疗器械有限公司 | 10A23808 | 10A23808 | 埃普特 | 价格有明显优势
921 | 190024024 | C0207060030000000446 | 0000514 | 亲水涂层导丝 | 国械注准20153032346 | 心脏(冠状动脉)介入类 | 导丝 | 超滑普通造影导丝 | 国产 | 条 | 湖南埃普特医疗器械有限公司 | 10S23808 | 10S23808 | 埃普特 | 价格有明显优势
922 | 190024062 | C0206370030100200446 | 0000002 | 导丝 | 国械注准20183030536 | 周围血管介入类 | 导丝 | 导丝(0.010in＜直径≤0.014in) | 国产 | 条 | 湖南埃普特医疗器械有限公司 | 42114151 | 42114151 | 埃普特 | 价格有明显优势
923 | 190024066 | C0206370030100200446 | 0000001 | 导丝 | 国械注准20183030536 | 周围血管介入类 | 导丝 | 导丝(0.010in＜直径≤0.014in) | 国产 | 条 | 湖南埃普特医疗器械有限公司 | 42114181 | 42114181 | 埃普特 | 价格有明显优势
924 | 190024070 | C0206370030100200446 | 0000003 | 导丝 | 国械注准20183030536 | 周围血管介入类 | 导丝 | 导丝(0.010in＜直径≤0.014in) | 国产 | 条 | 湖南埃普特医疗器械有限公司 | 42114261 | 42114261 | 埃普特 | 价格有明显优势
925 | 190024074 | C0206370030100100446 | 0000001 | 导丝 | 国械注准20183030536 | 周围血管介入类 | 导丝 | 导丝(0.010in＜直径≤0.014in) | 国产 | 条 | 湖南埃普特医疗器械有限公司 | 42114301 | 42114301 | 埃普特 | 价格有明显优势
926 | 190024106 | C0207140740000100446 | 0000002 | 圈套器套件 | 国械注准20193030956 | 周围血管介入类 | 附件 | 捕获器 | 国产 | 套 | 湖南埃普特医疗器械有限公司 | 57250650 | 57250650 | 埃普特 | 价格有明显优势
927 | 190024309 | C0207140740000100446 | 0000004 | 圈套器套件 | 国械注准20193030956 | 周围血管介入类 | 附件 | 捕获器 | 国产 | 套 | 湖南埃普特医疗器械有限公司 | 57151250 | 57151250 | 埃普特 | 价格有明显优势
928 | 190024312 | C0207140740000100446 | 0000012 | 圈套器套件 | 国械注准20193030956 | 周围血管介入类 | 附件 | 捕获器 | 国产 | 套 | 湖南埃普特医疗器械有限公司 | 57051250 | 57051250 | 埃普特 | 价格有明显优势
929 | 190024313 | C0207140740000100446 | 0000014 | 圈套器套件 | 国械注准20193030956 | 周围血管介入类 | 附件 | 捕获器 | 国产 | 套 | 湖南埃普特医疗器械有限公司 | 57101250 | 57101250 | 埃普特 | 价格有明显优势
930 | 190024315 | C0207140740000100446 | 0000017 | 圈套器套件 | 国械注准20193030956 | 周围血管介入类 | 附件 | 捕获器 | 国产 | 套 | 湖南埃普特医疗器械有限公司 | 57351250 | 57351250 | 埃普特 | 价格有明显优势
931 | 190024317 | C0207140740000100446 | 0000021 | 圈套器套件 | 国械注准20193030956 | 周围血管介入类 | 附件 | 捕获器 | 国产 | 套 | 湖南埃普特医疗器械有限公司 | 57201250 | 57201250 | 埃普特 | 价格有明显优势
932 | 190024318 | C0207140740000100446 | 0000022 | 圈套器套件 | 国械注准20193030956 | 周围血管介入类 | 附件 | 捕获器 | 国产 | 套 | 湖南埃普特医疗器械有限公司 | 57251250 | 57251250 | 埃普特 | 价格有明显优势
933 | 190037022 | C0204130620001000446 | 0000002 | 球囊造影导管 | 国械注准20193030264 | 心脏起搏器类 | 其他 | 球囊造影导管 | 国产 | 条 | 湖南埃普特医疗器械有限公司 | 21609110101S | 21609110101S | 埃普特 | 全新二级目录
934 | 190037060 | C0204130620001000446 | 0000037 | 球囊造影导管 | 国械注准20193030264 | 心脏起搏器类 | 其他 | 球囊造影导管 | 国产 | 条 | 湖南埃普特医疗器械有限公司 | 21509110101S | 21509110101S | 埃普特 | 全新二级目录
935 | 190037187 | C0204130620001000446 | 0000049 | 球囊造影导管 | 国械注准20193030264 | 心脏起搏器类 | 其他 | 球囊造影导管 | 国产 | 条 | 湖南埃普特医疗器械有限公司 | 21609108106B | 21609108106B | 埃普特 | 全新二级目录
936 | 190037250 | C0202190040000000446 | 0000001 | 导引延伸导管 | 国械注准20183770115 | 心脏(冠状动脉)介入类 | 导管 | 冠脉辅助支撑导管（延长导管） | 国产 | 条 | 湖南埃普特医疗器械有限公司 | 20321701 | 20321701 | 埃普特 | 全新二级目录
937 | 190037268 | C0202190040000000446 | 0000002 | 导引延伸导管 | 国械注准20183770115 | 心脏(冠状动脉)介入类 | 导管 | 冠脉辅助支撑导管（延长导管） | 国产 | 条 | 湖南埃普特医疗器械有限公司 | 20321702 | 20321702 | 埃普特 | 全新二级目录
938 | 190037270 | C0202190040000000446 | 0000003 | 导引延伸导管 | 国械注准20183770115 | 心脏(冠状动脉)介入类 | 导管 | 冠脉辅助支撑导管（延长导管） | 国产 | 条 | 湖南埃普特医疗器械有限公司 | 20556101 | 20556101 | 埃普特 | 全新二级目录
939 | 190037276 | C0202190040000000446 | 0000004 | 导引延伸导管 | 国械注准20183770115 | 心脏(冠状动脉)介入类 | 导管 | 冠脉辅助支撑导管（延长导管） | 国产 | 条 | 湖南埃普特医疗器械有限公司 | 20556102 | 20556102 | 埃普特 | 全新二级目录
940 | 190037308 | C0202190040000000446 | 0000005 | 导引延伸导管 | 国械注准20183770115 | 心脏(冠状动脉)介入类 | 导管 | 冠脉辅助支撑导管（延长导管） | 国产 | 条 | 湖南埃普特医疗器械有限公司 | 20505201 | 20505201 | 埃普特 | 全新二级目录
941 | 190037309 | C0202190040000000446 | 0000006 | 导引延伸导管 | 国械注准20183770115 | 心脏(冠状动脉)介入类 | 导管 | 冠脉辅助支撑导管（延长导管） | 国产 | 条 | 湖南埃普特医疗器械有限公司 | 20505601 | 20505601 | 埃普特 | 全新二级目录
942 | 190037310 | C0202190040000000446 | 0000007 | 导引延伸导管 | 国械注准20183770115 | 心脏(冠状动脉)介入类 | 导管 | 冠脉辅助支撑导管（延长导管） | 国产 | 条 | 湖南埃普特医疗器械有限公司 | 20505603 | 20505603 | 埃普特 | 全新二级目录
943 | 190037312 | C0202190040000000446 | 0000008 | 导引延伸导管 | 国械注准20183770115 | 心脏(冠状动脉)介入类 | 导管 | 冠脉辅助支撑导管（延长导管） | 国产 | 条 | 湖南埃普特医疗器械有限公司 | 20505202 | 20505202 | 埃普特 | 全新二级目录
944 | 190037316 | C0202190040000000446 | 0000009 | 导引延伸导管 | 国械注准20183770115 | 心脏(冠状动脉)介入类 | 导管 | 冠脉辅助支撑导管（延长导管） | 国产 | 条 | 湖南埃普特医疗器械有限公司 | 20505602 | 20505602 | 埃普特 | 全新二级目录
945 | 190037319 | C0202190040000000446 | 0000010 | 导引延伸导管 | 国械注准20183770115 | 心脏(冠状动脉)介入类 | 导管 | 冠脉辅助支撑导管（延长导管） | 国产 | 条 | 湖南埃普特医疗器械有限公司 | 20505604 | 20505604 | 埃普特 | 全新二级目录
946 | 190037324 | C0202190040000000446 | 0000011 | 导引延伸导管 | 国械注准20183770115 | 心脏(冠状动脉)介入类 | 导管 | 冠脉辅助支撑导管（延长导管） | 国产 | 条 | 湖南埃普特医疗器械有限公司 | 20657101 | 20657101 | 埃普特 | 全新二级目录
947 | 190037328 | C0202190040000000446 | 0000012 | 导引延伸导管 | 国械注准20183770115 | 心脏(冠状动脉)介入类 | 导管 | 冠脉辅助支撑导管（延长导管） | 国产 | 条 | 湖南埃普特医疗器械有限公司 | 20657102 | 20657102 | 埃普特 | 全新二级目录
948 | 190037332 | C0202190040000000446 | 0000013 | 导引延伸导管 | 国械注准20183770115 | 心脏(冠状动脉)介入类 | 导管 | 冠脉辅助支撑导管（延长导管） | 国产 | 条 | 湖南埃普特医疗器械有限公司 | 20606601 | 20606601 | 埃普特 | 全新二级目录
949 | 190037335 | C0202190040000000446 | 0000014 | 导引延伸导管 | 国械注准20183770115 | 心脏(冠状动脉)介入类 | 导管 | 冠脉辅助支撑导管（延长导管） | 国产 | 条 | 湖南埃普特医疗器械有限公司 | 20606603 | 20606603 | 埃普特 | 全新二级目录
950 | 190037340 | C0202190040000000446 | 0000015 | 导引延伸导管 | 国械注准20183770115 | 心脏(冠状动脉)介入类 | 导管 | 冠脉辅助支撑导管（延长导管） | 国产 | 条 | 湖南埃普特医疗器械有限公司 | 20606602 | 20606602 | 埃普特 | 全新二级目录
951 | 190037342 | C0202190040000000446 | 0000016 | 导引延伸导管 | 国械注准20183770115 | 心脏(冠状动脉)介入类 | 导管 | 冠脉辅助支撑导管（延长导管） | 国产 | 条 | 湖南埃普特医疗器械有限公司 | 20606604 | 20606604 | 埃普特 | 全新二级目录
952 | 190037349 | C0202190040000000446 | 0000017 | 导引延伸导管 | 国械注准20183770115 | 心脏(冠状动脉)介入类 | 导管 | 冠脉辅助支撑导管（延长导管） | 国产 | 条 | 湖南埃普特医疗器械有限公司 | 20758701 | 20758701 | 埃普特 | 全新二级目录
953 | 190037351 | C0202190040000000446 | 0000018 | 导引延伸导管 | 国械注准20183770115 | 心脏(冠状动脉)介入类 | 导管 | 冠脉辅助支撑导管（延长导管） | 国产 | 条 | 湖南埃普特医疗器械有限公司 | 20758702 | 20758702 | 埃普特 | 全新二级目录
954 | 190037354 | C0202190040000000446 | 0000019 | 导引延伸导管 | 国械注准20183770115 | 心脏(冠状动脉)介入类 | 导管 | 冠脉辅助支撑导管（延长导管） | 国产 | 条 | 湖南埃普特医疗器械有限公司 | 20707601 | 20707601 | 埃普特 | 全新二级目录
955 | 190037358 | C0202190040000000446 | 0000020 | 导引延伸导管 | 国械注准20183770115 | 心脏(冠状动脉)介入类 | 导管 | 冠脉辅助支撑导管（延长导管） | 国产 | 条 | 湖南埃普特医疗器械有限公司 | 20707602 | 20707602 | 埃普特 | 全新二级目录
956 | 190024753 | C0206280040000500446 | 0000016 | 微导管 | 国械注准20203030758 | 周围血管介入类 | 导管 | 微导管套装 | 国产 | 套 | 湖南埃普特医疗器械有限公司 | 3618002ST01 | 3618002ST01 | 埃普特 | 无在线交易产品二级目录
957 | 190024758 | C0206280040000500446 | 0000013 | 微导管 | 国械注准20203030758 | 周围血管介入类 | 导管 | 微导管套装 | 国产 | 套 | 湖南埃普特医疗器械有限公司 | 3618001ST01 | 3618001ST01 | 埃普特 | 无在线交易产品二级目录
958 | 190024761 | C0206280040000500446 | 0000022 | 微导管 | 国械注准20203030758 | 周围血管介入类 | 导管 | 微导管套装 | 国产 | 套 | 湖南埃普特医疗器械有限公司 | 3618302ST01 | 3618302ST01 | 埃普特 | 无在线交易产品二级目录
959 | 190024769 | C0206280040000500446 | 0000026 | 微导管 | 国械注准20203030758 | 周围血管介入类 | 导管 | 微导管套装 | 国产 | 套 | 湖南埃普特医疗器械有限公司 | 3618102ST01 | 3618102ST01 | 埃普特 | 无在线交易产品二级目录
960 | 190024772 | C0206280040000500446 | 0000028 | 微导管 | 国械注准20203030758 | 周围血管介入类 | 导管 | 微导管套装 | 国产 | 套 | 湖南埃普特医疗器械有限公司 | 3618301ST01 | 3618301ST01 | 埃普特 | 无在线交易产品二级目录
961 | 190022347 | C0205150640000411527 | 0000005 | 脑血栓取出装置 | 国械注准20183770186 | 周围血管介入类 | 支架 | 支架(颅内取栓支架) | 国产 | 个 | 江苏尼科医疗器械有限公司 | RVV-I-3-10 | RVV-I-3-10 | Reco | 价格有明显优势
962 | 190022349 | C0205150640000411527 | 0000003 | 脑血栓取出装置 | 国械注准20183770186 | 周围血管介入类 | 支架 | 支架(颅内取栓支架) | 国产 | 个 | 江苏尼科医疗器械有限公司 | RVV-I-3-20 | RVV-I-3-20 | Reco | 价格有明显优势
963 | 190022383 | C0205150640000411527 | 0000008 | 脑血栓取出装置 | 国械注准20183770186 | 周围血管介入类 | 支架 | 支架(颅内取栓支架) | 国产 | 个 | 江苏尼科医疗器械有限公司 | RVV-I-4-15 | RVV-I-4-15 | Reco | 价格有明显优势
964 | 190022388 | C0205150640000411527 | 0000007 | 脑血栓取出装置 | 国械注准20183770186 | 周围血管介入类 | 支架 | 支架(颅内取栓支架) | 国产 | 个 | 江苏尼科医疗器械有限公司 | RVV-I-4-20 | RVV-I-4-20 | Reco | 价格有明显优势
965 | 190022393 | C0205150640000411527 | 0000004 | 脑血栓取出装置 | 国械注准20183770186 | 周围血管介入类 | 支架 | 支架(颅内取栓支架) | 国产 | 个 | 江苏尼科医疗器械有限公司 | RVV-I-5-20 | RVV-I-5-20 | Reco | 价格有明显优势
966 | 190022398 | C0205150640000411527 | 0000002 | 脑血栓取出装置 | 国械注准20183770186 | 周围血管介入类 | 支架 | 支架(颅内取栓支架) | 国产 | 个 | 江苏尼科医疗器械有限公司 | RVV-I-5-30 | RVV-I-5-30 | Reco | 价格有明显优势
967 | 190022404 | C0205150640000411527 | 0000001 | 脑血栓取出装置 | 国械注准20183770186 | 周围血管介入类 | 支架 | 支架(颅内取栓支架) | 国产 | 个 | 江苏尼科医疗器械有限公司 | RVV-I-6-20 | RVV-I-6-20 | Reco | 价格有明显优势
968 | 190022409 | C0205150640000411527 | 0000006 | 脑血栓取出装置 | 国械注准20183770186 | 周围血管介入类 | 支架 | 支架(颅内取栓支架) | 国产 | 个 | 江苏尼科医疗器械有限公司 | RVV-I-6-30 | RVV-I-6-30 | Reco | 价格有明显优势
969 | 190017786 | C0206180020000111639 | 0000011 | 紫杉醇释放高压分流球囊扩张导管 | 国械注进20203030167 | 周围血管介入类 | 球囊导管 | 药物球囊 | 进口 | 根 | 凯德诺医疗器械（武汉）有限公司 | 5mm*60mm（导管长度40cm） | APS 5.00-60 OTW | APERTO OTW | 价格有明显优势
970 | 190017790 | C0206180020000111639 | 0000015 | 紫杉醇释放高压分流球囊扩张导管 | 国械注进20203030167 | 周围血管介入类 | 球囊导管 | 药物球囊 | 进口 | 根 | 凯德诺医疗器械（武汉）有限公司 | 6mm*60mm（导管长度40cm） | APS 6.00-60 OTW | APERTO OTW | 价格有明显优势
971 | 190017794 | C0206180020000111639 | 0000019 | 紫杉醇释放高压分流球囊扩张导管 | 国械注进20203030167 | 周围血管介入类 | 球囊导管 | 药物球囊 | 进口 | 根 | 凯德诺医疗器械（武汉）有限公司 | 7mm*60mm（导管长度40cm） | APS 7.00-60 OTW | APERTO OTW | 价格有明显优势
972 | 190016741 | C0202100040000008905 | 0000118 | 导引导管 Vista Brite Tip Guiding Catheter | 国械注进20183032568 | 心脏(冠状动脉)介入类 | 导管 | 导引(指引)导管 | 进口 | 根 | 康蒂思（上海）医疗器械有限公司 | 外径：6F，内径0.070",长度：100CM，强支撑 3.5 | 67005400 | Cordis | 补齐规格型号
973 | 190018521 | C0206260040000008905 | 0000039 | 导引导管 Vista Brite Tip Guiding Catheter | 国械注进20183032568 | 心脏(冠状动脉)介入类 | 导管 | 导引(指引)导管 | 进口 | 根 | 康蒂思（上海）医疗器械有限公司 | 外径：8F，内径0.088",长度：55CM ，多用途A1 | 588840P | Cordis | 补齐规格型号
974 | 190018522 | C0206260040000008905 | 0000041 | 导引导管 Vista Brite Tip Guiding Catheter | 国械注进20183032568 | 心脏(冠状动脉)介入类 | 导管 | 导引(指引)导管 | 进口 | 根 | 康蒂思（上海）医疗器械有限公司 | 外径：8F，内径0.088",长度：90CM ，多用途A1 | 588842P | Cordis | 补齐规格型号
975 | 190018523 | C0206260040000008905 | 0000013 | 导引导管 Vista Brite Tip Guiding Catheter | 国械注进20183032568 | 心脏(冠状动脉)介入类 | 导管 | 导引(指引)导管 | 进口 | 根 | 康蒂思（上海）医疗器械有限公司 | 外径：8F，内径0.088",长度：90CM ，直头端 | 588844P | Cordis | 补齐规格型号
976 | 190018524 | C0206260040000008905 | 0000046 | 导引导管 Vista Brite Tip Guiding Catheter | 国械注进20183032568 | 心脏(冠状动脉)介入类 | 导管 | 导引(指引)导管 | 进口 | 根 | 康蒂思（上海）医疗器械有限公司 | 外径：8F，内径0.088",长度：55CM，肾型1 | 588845P | Cordis | 补齐规格型号
977 | 190018525 | C0206260040000008905 | 0000011 | 导引导管 Vista Brite Tip Guiding Catheter | 国械注进20183032568 | 心脏(冠状动脉)介入类 | 导管 | 导引(指引)导管 | 进口 | 根 | 康蒂思（上海）医疗器械有限公司 | 外径：8F，内径0.088",长度：55CM，肾型 | 588846P | Cordis | 补齐规格型号
978 | 190018526 | C0206260040000008905 | 0000016 | 导引导管 Vista Brite Tip Guiding Catheter | 国械注进20183032568 | 心脏(冠状动脉)介入类 | 导管 | 导引(指引)导管 | 进口 | 根 | 康蒂思（上海）医疗器械有限公司 | 外径：8F，内径0.088",长度：90CM，VBL型 | 588847P | Cordis | 补齐规格型号
979 | 190018527 | C0206260040000008905 | 0000057 | 导引导管 Vista Brite Tip Guiding Catheter | 国械注进20183032568 | 心脏(冠状动脉)介入类 | 导管 | 导引(指引)导管 | 进口 | 根 | 康蒂思（上海）医疗器械有限公司 | 外径：8F，内径0.088",长度：55CM，CONTRA 1 | 588857P | Cordis | 补齐规格型号
980 | 190018528 | C0206260040000008905 | 0000022 | 导引导管 Vista Brite Tip Guiding Catheter | 国械注进20183032568 | 心脏(冠状动脉)介入类 | 导管 | 导引(指引)导管 | 进口 | 根 | 康蒂思（上海）医疗器械有限公司 | 外径：8F，内径0.088",长度：55CM，CONTRA 2 | 588858P | Cordis | 补齐规格型号
981 | 190018529 | C0206260040000008905 | 0000040 | 导引导管 Vista Brite Tip Guiding Catheter | 国械注进20183032568 | 心脏(冠状动脉)介入类 | 导管 | 导引(指引)导管 | 进口 | 根 | 康蒂思（上海）医疗器械有限公司 | 外径：9F，内径0.098",长度：90CM，多用途A1 | 598942P | Cordis | 补齐规格型号
982 | 190018535 | C0206260040000008905 | 0000028 | 导引导管 Vista Brite Tip Guiding Catheter | 国械注进20183032568 | 心脏(冠状动脉)介入类 | 导管 | 导引(指引)导管 | 进口 | 根 | 康蒂思（上海）医疗器械有限公司 | 外径：9F，内径0.098",长度：90CM，直头端 | 598944P | Cordis | 补齐规格型号
983 | 190018537 | C0206260040000008905 | 0000012 | 导引导管 Vista Brite Tip Guiding Catheter | 国械注进20183032568 | 心脏(冠状动脉)介入类 | 导管 | 导引(指引)导管 | 进口 | 根 | 康蒂思（上海）医疗器械有限公司 | 外径：9F，内径0.098",长度：55CM，肾型1 | 598945P | Cordis | 补齐规格型号
984 | 190018538 | C0206260040000008905 | 0000027 | 导引导管 Vista Brite Tip Guiding Catheter | 国械注进20183032568 | 心脏(冠状动脉)介入类 | 导管 | 导引(指引)导管 | 进口 | 根 | 康蒂思（上海）医疗器械有限公司 | 外径：9F，内径0.098",长度：55CM，肾型 | 598946P | Cordis | 补齐规格型号
985 | 190018539 | C0206260040000008905 | 0000045 | 导引导管 Vista Brite Tip Guiding Catheter | 国械注进20183032568 | 心脏(冠状动脉)介入类 | 导管 | 导引(指引)导管 | 进口 | 根 | 康蒂思（上海）医疗器械有限公司 | 外径：6F，内径0.070",长度：90CM，Judkins右冠4 | 67008255 | Cordis | 补齐规格型号
986 | 190018541 | C0206260040000008905 | 0000031 | 导引导管 Vista Brite Tip Guiding Catheter | 国械注进20183032568 | 心脏(冠状动脉)介入类 | 导管 | 导引(指引)导管 | 进口 | 根 | 康蒂思（上海）医疗器械有限公司 | 外径：6F，内径0.070",长度：55CM，内乳动脉型 | 67019055 | Cordis | 补齐规格型号
987 | 190018542 | C0206260040000008905 | 0000007 | 导引导管 Vista Brite Tip Guiding Catheter | 国械注进20183032568 | 心脏(冠状动脉)介入类 | 导管 | 导引(指引)导管 | 进口 | 根 | 康蒂思（上海）医疗器械有限公司 | 外径：6F，内径0.070",长度：55CM，肾型1（儿童型） | 67021055 | Cordis | 补齐规格型号
988 | 190018545 | C0206260040000008905 | 0000029 | 导引导管 Vista Brite Tip Guiding Catheter | 国械注进20183032568 | 心脏(冠状动脉)介入类 | 导管 | 导引(指引)导管 | 进口 | 根 | 康蒂思（上海）医疗器械有限公司 | 外径：6F，内径0.070",长度：55CM，JCV型 | 67021455 | Cordis | 补齐规格型号
989 | 190018548 | C0206260040000008905 | 0000029 | 导引导管 Vista Brite Tip Guiding Catheter | 国械注进20183032568 | 心脏(冠状动脉)介入类 | 导管 | 导引(指引)导管 | 进口 | 根 | 康蒂思（上海）医疗器械有限公司 | 外径：6F，内径0.070",长度：55CM，JCV型 | 67021455 | Cordis | 补齐规格型号
990 | 190018550 | C0206260040000008905 | 0000023 | 导引导管 Vista Brite Tip Guiding Catheter | 国械注进20183032568 | 心脏(冠状动脉)介入类 | 导管 | 导引(指引)导管 | 进口 | 根 | 康蒂思（上海）医疗器械有限公司 | 外径：6F，内径0.070",长度：90CM，CBL BURKE 改良型 | 67021890 | Cordis | 补齐规格型号
991 | 190018551 | C0206260040000008905 | 0000024 | 导引导管 Vista Brite Tip Guiding Catheter | 国械注进20183032568 | 心脏(冠状动脉)介入类 | 导管 | 导引(指引)导管 | 进口 | 根 | 康蒂思（上海）医疗器械有限公司 | 外径：6F，内径0.070",长度：55CM，多用途A1 | 67027055 | Cordis | 补齐规格型号
992 | 190018552 | C0206260040000008905 | 0000049 | 导引导管 Vista Brite Tip Guiding Catheter | 国械注进20183032568 | 心脏(冠状动脉)介入类 | 导管 | 导引(指引)导管 | 进口 | 根 | 康蒂思（上海）医疗器械有限公司 | 外径：6F，内径0.070",长度：90CM，多用途A1 | 67027090 | Cordis | 补齐规格型号
993 | 190018553 | C0206260040000008905 | 0000056 | 导引导管 Vista Brite Tip Guiding Catheter | 国械注进20183032568 | 心脏(冠状动脉)介入类 | 导管 | 导引(指引)导管 | 进口 | 根 | 康蒂思（上海）医疗器械有限公司 | 外径：6F，内径0.070",长度：55CM，曲棍球型 | 67027855 | Cordis | 补齐规格型号
994 | 190018554 | C0206260040000008905 | 0000034 | 导引导管 Vista Brite Tip Guiding Catheter | 国械注进20183032568 | 心脏(冠状动脉)介入类 | 导管 | 导引(指引)导管 | 进口 | 根 | 康蒂思（上海）医疗器械有限公司 | 外径：6F，内径0.070",长度：55CM，直头型 | 67028055 | Cordis | 补齐规格型号
995 | 190018555 | C0206260040000008905 | 0000043 | 导引导管 Vista Brite Tip Guiding Catheter | 国械注进20183032568 | 心脏(冠状动脉)介入类 | 导管 | 导引(指引)导管 | 进口 | 根 | 康蒂思（上海）医疗器械有限公司 | 外径：6F，内径0.070",长度：90CM，直头型 | 67028090 | Cordis | 补齐规格型号
996 | 190018556 | C0206260040000008905 | 0000004 | 导引导管 Vista Brite Tip Guiding Catheter | 国械注进20183032568 | 心脏(冠状动脉)介入类 | 导管 | 导引(指引)导管 | 进口 | 根 | 康蒂思（上海）医疗器械有限公司 | 外径：7F，内径0.078",长度：55CM，肾型1 | 77821055 | Cordis | 补齐规格型号
997 | 190018558 | C0206260040000008905 | 0000053 | 导引导管 Vista Brite Tip Guiding Catheter | 国械注进20183032568 | 心脏(冠状动脉)介入类 | 导管 | 导引(指引)导管 | 进口 | 根 | 康蒂思（上海）医疗器械有限公司 | 外径：7F，内径0.078",长度：55CM，肾型 | 77821255 | Cordis | 补齐规格型号
998 | 190018560 | C0206260040000008905 | 0000058 | 导引导管 Vista Brite Tip Guiding Catheter | 国械注进20183032568 | 心脏(冠状动脉)介入类 | 导管 | 导引(指引)导管 | 进口 | 根 | 康蒂思（上海）医疗器械有限公司 | 外径：7F，内径0.078",长度：55CM，JCV型 | 77821455 | Cordis | 补齐规格型号
999 | 190018561 | C0206260040000008905 | 0000054 | 导引导管 Vista Brite Tip Guiding Catheter | 国械注进20183032568 | 心脏(冠状动脉)介入类 | 导管 | 导引(指引)导管 | 进口 | 根 | 康蒂思（上海）医疗器械有限公司 | 外径：7F，内径0.078",长度：90CM，多用途A1 | 77827090 | Cordis | 补齐规格型号
1000 | 190018563 | C0206260040000008905 | 0000003 | 导引导管 Vista Brite Tip Guiding Catheter | 国械注进20183032568 | 心脏(冠状动脉)介入类 | 导管 | 导引(指引)导管 | 进口 | 根 | 康蒂思（上海）医疗器械有限公司 | 外径：7F，内径0.078",长度：90CM，直头型 | 77828090 | Cordis | 补齐规格型号
1001 | 190018566 | C0207100150000008905 | 0000180 | 导管鞘及穿刺套件 Avanti+ Catheter Sheath Introducer | 国械注进20163033195 | 周围血管介入类 | 动脉鞘组 | 鞘组 长度≤23cm | 进口 | 根 | 康蒂思（上海）医疗器械有限公司 | F尺寸：4/5/6/6.5/7/8/9/10/11F，长度：23cm，有血管扩张器 | 402-604T | Cordis | 补齐规格型号
1002 | 190018569 | C0207100150000008905 | 0000240 | 导管鞘及穿刺套件 Avanti+ Catheter Sheath Introducer | 国械注进20163033195 | 周围血管介入类 | 动脉鞘组 | 鞘组 长度≤23cm | 进口 | 根 | 康蒂思（上海）医疗器械有限公司 | F尺寸：4/5/6/6.5/7/8/9/10/11F，长度：23cm，有血管扩张器 | 402-605T | Cordis | 补齐规格型号
1003 | 190018571 | C0207100150000008905 | 0000259 | 导管鞘及穿刺套件 Avanti+ Catheter Sheath Introducer | 国械注进20163033195 | 周围血管介入类 | 动脉鞘组 | 鞘组 长度≤23cm | 进口 | 根 | 康蒂思（上海）医疗器械有限公司 | F尺寸：4/5/6/6.5/7/8/9/10/11F，长度：23cm，有血管扩张器 | 402-606T | Cordis | 补齐规格型号
1004 | 190018573 | C0207100150000008905 | 0000207 | 导管鞘及穿刺套件 Avanti+ Catheter Sheath Introducer | 国械注进20163033195 | 周围血管介入类 | 动脉鞘组 | 鞘组 长度≤23cm | 进口 | 根 | 康蒂思（上海）医疗器械有限公司 | F尺寸：4/5/6/6.5/7/8/9/10/11F，长度：23cm，有血管扩张器 | 402-607T | Cordis | 补齐规格型号
1005 | 190018576 | C0207100150000008905 | 0000192 | 导管鞘及穿刺套件 Avanti+ Catheter Sheath Introducer | 国械注进20163033195 | 周围血管介入类 | 动脉鞘组 | 鞘组 长度≤23cm | 进口 | 根 | 康蒂思（上海）医疗器械有限公司 | F尺寸：4/5/6/6.5/7/8/9/10/11F，长度：23cm，有血管扩张器 | 402-608T | Cordis | 补齐规格型号
1006 | 190018577 | C0207100150000008905 | 0000172 | 导管鞘及穿刺套件 Avanti+ Catheter Sheath Introducer | 国械注进20163033195 | 周围血管介入类 | 动脉鞘组 | 鞘组 长度≤23cm | 进口 | 根 | 康蒂思（上海）医疗器械有限公司 | F尺寸：4/5/6/6.5/7/8/9/10/11F，长度：23cm，有血管扩张器 | 402-609T | Cordis | 补齐规格型号
1007 | 190018579 | C0207100150000008905 | 0000229 | 导管鞘及穿刺套件 Avanti+ Catheter Sheath Introducer | 国械注进20163033195 | 周围血管介入类 | 动脉鞘组 | 鞘组 长度≤23cm | 进口 | 根 | 康蒂思（上海）医疗器械有限公司 | F尺寸：4/5/6/6.5/7/8/9/10/11F，长度：23cm，有血管扩张器 | 402-610T | Cordis | 补齐规格型号
1008 | 190018582 | C0207100150000008905 | 0000169 | 导管鞘及穿刺套件 Avanti+ Catheter Sheath Introducer | 国械注进20163033195 | 周围血管介入类 | 动脉鞘组 | 鞘组 长度≤23cm | 进口 | 根 | 康蒂思（上海）医疗器械有限公司 | F尺寸：4/5/6/6.5/7/8/9/10/11F，长度：23cm，有血管扩张器 | 402-611T | Cordis | 补齐规格型号
1009 | 190018585 | C0207100150000008905 | 0000227 | 导管鞘及穿刺套件 Avanti+ Catheter Sheath Introducer | 国械注进20163033195 | 周围血管介入类 | 动脉鞘组 | 鞘组 长度≤23cm | 进口 | 根 | 康蒂思（上海）医疗器械有限公司 | F尺寸：4/5/6/6.5/7/8/9/10/11F，长度：23cm，有血管扩张器 | 402-656T | Cordis | 补齐规格型号
1010 | 190018589 | C0206190020000608905 | 0000414 | 球囊扩张导管 Powerflex Pro PTA Dilatation Catheter | 国械注进20173771423 | 周围血管介入类 | 球囊导管 | 扩张球囊 通过0.035”导丝 球囊长度≤10cm | 进口 | 条 | 康蒂思（上海）医疗器械有限公司 | 导管有效长度：80cm，外径：1.78mm，球囊长度：4cm，球囊直径6mm | 4400604S | Cordis | 更新换代
1011 | 190018593 | C0206190020000608905 | 0000415 | 球囊扩张导管 Powerflex Pro PTA Dilatation Catheter | 国械注进20173771423 | 周围血管介入类 | 球囊导管 | 扩张球囊 通过0.035”导丝 球囊长度≤10cm | 进口 | 条 | 康蒂思（上海）医疗器械有限公司 | 导管有效长度：80cm，外径：1.78mm，球囊长度：12cm，球囊直径3mm | 4400312S | Cordis | 更新换代
1012 | 190018594 | C0206190020000608905 | 0000416 | 球囊扩张导管 Powerflex Pro PTA Dilatation Catheter | 国械注进20173771423 | 周围血管介入类 | 球囊导管 | 扩张球囊 通过0.035”导丝 球囊长度≤10cm | 进口 | 条 | 康蒂思（上海）医疗器械有限公司 | 导管有效长度：135cm，外径：1.78mm，球囊长度：8cm，球囊直径7mm | 4400708X | Cordis | 更新换代
1013 | 190018596 | C0206190020000608905 | 0000417 | 球囊扩张导管 Powerflex Pro PTA Dilatation Catheter | 国械注进20173771423 | 周围血管介入类 | 球囊导管 | 扩张球囊 通过0.035”导丝 球囊长度≤10cm | 进口 | 条 | 康蒂思（上海）医疗器械有限公司 | 导管有效长度：80cm，外径：1.78mm，球囊长度：2cm，球囊直径6mm | 4400602S | Cordis | 更新换代
1014 | 190018597 | C0206190020000608905 | 0000418 | 球囊扩张导管 Powerflex Pro PTA Dilatation Catheter | 国械注进20173771423 | 周围血管介入类 | 球囊导管 | 扩张球囊 通过0.035”导丝 球囊长度≤10cm | 进口 | 条 | 康蒂思（上海）医疗器械有限公司 | 导管有效长度：135cm，外径：1.78mm，球囊长度：3cm，球囊直径9mm | 4400903X | Cordis | 更新换代
1015 | 190018600 | C0206190020000608905 | 0000419 | 球囊扩张导管 Powerflex Pro PTA Dilatation Catheter | 国械注进20173771423 | 周围血管介入类 | 球囊导管 | 扩张球囊 通过0.035”导丝 球囊长度≤10cm | 进口 | 条 | 康蒂思（上海）医疗器械有限公司 | 导管有效长度：135cm，外径：1.78mm，球囊长度：8cm，球囊直径10mm | 4401008X | Cordis | 更新换代
1016 | 190018602 | C0206190020000608905 | 0000420 | 球囊扩张导管 Powerflex Pro PTA Dilatation Catheter | 国械注进20173771423 | 周围血管介入类 | 球囊导管 | 扩张球囊 通过0.035”导丝 球囊长度≤10cm | 进口 | 条 | 康蒂思（上海）医疗器械有限公司 | 导管有效长度：135cm，外径：1.78mm，球囊长度：10cm，球囊直径9mm | 4400910X | Cordis | 更新换代
1017 | 190018605 | C0206190020000608905 | 0000421 | 球囊扩张导管 Powerflex Pro PTA Dilatation Catheter | 国械注进20173771423 | 周围血管介入类 | 球囊导管 | 扩张球囊 通过0.035”导丝 球囊长度≤10cm | 进口 | 条 | 康蒂思（上海）医疗器械有限公司 | 导管有效长度：135cm，外径：1.78mm，球囊长度：12cm，球囊直径5mm | 4400512X | Cordis | 更新换代
1018 | 190018606 | C0206190020000608905 | 0000422 | 球囊扩张导管 Powerflex Pro PTA Dilatation Catheter | 国械注进20173771423 | 周围血管介入类 | 球囊导管 | 扩张球囊 通过0.035”导丝 球囊长度≤10cm | 进口 | 条 | 康蒂思（上海）医疗器械有限公司 | 导管有效长度：80cm，外径：1.78mm，球囊长度：8cm，球囊直径5mm | 4400508S | Cordis | 更新换代
1019 | 190018608 | C0206190020000608905 | 0000423 | 球囊扩张导管 Powerflex Pro PTA Dilatation Catheter | 国械注进20173771423 | 周围血管介入类 | 球囊导管 | 扩张球囊 通过0.035”导丝 球囊长度≤10cm | 进口 | 条 | 康蒂思（上海）医疗器械有限公司 | 导管有效长度：135cm，外径：1.78mm，球囊长度：10cm，球囊直径6mm | 4400610X | Cordis | 更新换代
1020 | 190018609 | C0206190020000608905 | 0000424 | 球囊扩张导管 Powerflex Pro PTA Dilatation Catheter | 国械注进20173771423 | 周围血管介入类 | 球囊导管 | 扩张球囊 通过0.035”导丝 球囊长度≤10cm | 进口 | 条 | 康蒂思（上海）医疗器械有限公司 | 导管有效长度：80cm，外径：1.78mm，球囊长度：8cm，球囊直径6mm | 4400608S | Cordis | 更新换代
1021 | 190018611 | C0206190020000608905 | 0000425 | 球囊扩张导管 Powerflex Pro PTA Dilatation Catheter | 国械注进20173771423 | 周围血管介入类 | 球囊导管 | 扩张球囊 通过0.035”导丝 球囊长度≤10cm | 进口 | 条 | 康蒂思（上海）医疗器械有限公司 | 导管有效长度：80cm，外径：1.78mm，球囊长度：2cm，球囊直径4mm | 4400402S | Cordis | 更新换代
1022 | 190018613 | C0206190020000608905 | 0000426 | 球囊扩张导管 Powerflex Pro PTA Dilatation Catheter | 国械注进20173771423 | 周围血管介入类 | 球囊导管 | 扩张球囊 通过0.035”导丝 球囊长度≤10cm | 进口 | 条 | 康蒂思（上海）医疗器械有限公司 | 导管有效长度：80cm，外径：1.78mm，球囊长度：10cm，球囊直径3mm | 4400310S | Cordis | 更新换代
1023 | 190018617 | C0206190020000608905 | 0000427 | 球囊扩张导管 Powerflex Pro PTA Dilatation Catheter | 国械注进20173771423 | 周围血管介入类 | 球囊导管 | 扩张球囊 通过0.035”导丝 球囊长度≤10cm | 进口 | 条 | 康蒂思（上海）医疗器械有限公司 | 导管有效长度：80cm，外径：1.78mm，球囊长度：2cm，球囊直径3mm | 4400302S | Cordis | 更新换代
1024 | 190018618 | C0206190020000608905 | 0000428 | 球囊扩张导管 Powerflex Pro PTA Dilatation Catheter | 国械注进20173771423 | 周围血管介入类 | 球囊导管 | 扩张球囊 通过0.035”导丝 球囊长度≤10cm | 进口 | 条 | 康蒂思（上海）医疗器械有限公司 | 导管有效长度：80cm，外径：1.78mm，球囊长度：10cm，球囊直径4mm | 4400410S | Cordis | 更新换代
1025 | 190018621 | C0206190020000608905 | 0000429 | 球囊扩张导管 Powerflex Pro PTA Dilatation Catheter | 国械注进20173771423 | 周围血管介入类 | 球囊导管 | 扩张球囊 通过0.035”导丝 球囊长度≤10cm | 进口 | 条 | 康蒂思（上海）医疗器械有限公司 | 导管有效长度：80cm，外径：1.78mm，球囊长度：22cm，球囊直径5mm | 4400522S | Cordis | 更新换代
1026 | 190018626 | C0206190020000608905 | 0000430 | 球囊扩张导管 Powerflex Pro PTA Dilatation Catheter | 国械注进20173771423 | 周围血管介入类 | 球囊导管 | 扩张球囊 通过0.035”导丝 球囊长度≤10cm | 进口 | 条 | 康蒂思（上海）医疗器械有限公司 | 导管有效长度：80cm，外径：1.78mm，球囊长度：4cm，球囊直径10mm | 4401004S | Cordis | 更新换代
1027 | 190018629 | C0206190020000608905 | 0000431 | 球囊扩张导管 Powerflex Pro PTA Dilatation Catheter | 国械注进20173771423 | 周围血管介入类 | 球囊导管 | 扩张球囊 通过0.035”导丝 球囊长度≤10cm | 进口 | 条 | 康蒂思（上海）医疗器械有限公司 | 导管有效长度：80cm，外径：1.78mm，球囊长度：6cm，球囊直径3mm | 4400306S | Cordis | 更新换代
1028 | 190018633 | C0206190020000608905 | 0000432 | 球囊扩张导管 Powerflex Pro PTA Dilatation Catheter | 国械注进20173771423 | 周围血管介入类 | 球囊导管 | 扩张球囊 通过0.035”导丝 球囊长度≤10cm | 进口 | 条 | 康蒂思（上海）医疗器械有限公司 | 导管有效长度：135cm，外径：1.78mm，球囊长度：15cm，球囊直径6mm | 4400615X | Cordis | 更新换代
1029 | 190018635 | C0206190020000608905 | 0000433 | 球囊扩张导管 Powerflex Pro PTA Dilatation Catheter | 国械注进20173771423 | 周围血管介入类 | 球囊导管 | 扩张球囊 通过0.035”导丝 球囊长度≤10cm | 进口 | 条 | 康蒂思（上海）医疗器械有限公司 | 导管有效长度：135cm，外径：1.78mm，球囊长度：12cm，球囊直径6mm | 4400612X | Cordis | 更新换代
1030 | 190018648 | C0206190020000608905 | 0000434 | 球囊扩张导管 Powerflex Pro PTA Dilatation Catheter | 国械注进20173771423 | 周围血管介入类 | 球囊导管 | 扩张球囊 通过0.035”导丝 球囊长度≤10cm | 进口 | 条 | 康蒂思（上海）医疗器械有限公司 | 导管有效长度：135cm，外径：1.78mm，球囊长度：2cm，球囊直径10mm | 4401002X | Cordis | 更新换代
1031 | 190018650 | C0206190020000608905 | 0000435 | 球囊扩张导管 Powerflex Pro PTA Dilatation Catheter | 国械注进20173771423 | 周围血管介入类 | 球囊导管 | 扩张球囊 通过0.035”导丝 球囊长度≤10cm | 进口 | 条 | 康蒂思（上海）医疗器械有限公司 | 导管有效长度：135cm，外径：1.78mm，球囊长度：8cm，球囊直径3mm | 4400308X | Cordis | 更新换代
1032 | 190018652 | C0206190020000608905 | 0000436 | 球囊扩张导管 Powerflex Pro PTA Dilatation Catheter | 国械注进20173771423 | 周围血管介入类 | 球囊导管 | 扩张球囊 通过0.035”导丝 球囊长度≤10cm | 进口 | 条 | 康蒂思（上海）医疗器械有限公司 | 导管有效长度：80cm，外径：1.78mm，球囊长度：3cm，球囊直径12mm | 4401203S | Cordis | 更新换代
1033 | 190018653 | C0206190020000608905 | 0000437 | 球囊扩张导管 Powerflex Pro PTA Dilatation Catheter | 国械注进20173771423 | 周围血管介入类 | 球囊导管 | 扩张球囊 通过0.035”导丝 球囊长度≤10cm | 进口 | 条 | 康蒂思（上海）医疗器械有限公司 | 导管有效长度：135cm，外径：1.78mm，球囊长度：4cm，球囊直径9mm | 4400904X | Cordis | 更新换代
1034 | 190018655 | C0206190020000608905 | 0000438 | 球囊扩张导管 Powerflex Pro PTA Dilatation Catheter | 国械注进20173771423 | 周围血管介入类 | 球囊导管 | 扩张球囊 通过0.035”导丝 球囊长度≤10cm | 进口 | 条 | 康蒂思（上海）医疗器械有限公司 | 导管有效长度：80cm，外径：1.78mm，球囊长度：22cm，球囊直径4mm | 4400422S | Cordis | 更新换代
1035 | 190018658 | C0206190020000608905 | 0000439 | 球囊扩张导管 Powerflex Pro PTA Dilatation Catheter | 国械注进20173771423 | 周围血管介入类 | 球囊导管 | 扩张球囊 通过0.035”导丝 球囊长度≤10cm | 进口 | 条 | 康蒂思（上海）医疗器械有限公司 | 导管有效长度：135cm，外径：1.78mm，球囊长度：22cm，球囊直径6mm | 4400622X | Cordis | 更新换代
1036 | 190018660 | C0206190020000608905 | 0000440 | 球囊扩张导管 Powerflex Pro PTA Dilatation Catheter | 国械注进20173771423 | 周围血管介入类 | 球囊导管 | 扩张球囊 通过0.035”导丝 球囊长度≤10cm | 进口 | 条 | 康蒂思（上海）医疗器械有限公司 | 导管有效长度：135cm，外径：1.78mm，球囊长度：15cm，球囊直径3mm | 4400315X | Cordis | 更新换代
1037 | 190018663 | C0206190020000608905 | 0000441 | 球囊扩张导管 Powerflex Pro PTA Dilatation Catheter | 国械注进20173771423 | 周围血管介入类 | 球囊导管 | 扩张球囊 通过0.035”导丝 球囊长度≤10cm | 进口 | 条 | 康蒂思（上海）医疗器械有限公司 | 导管有效长度：80cm，外径：1.78mm，球囊长度：8cm，球囊直径8mm | 4400808S | Cordis | 更新换代
1038 | 190018665 | C0206190020000608905 | 0000442 | 球囊扩张导管 Powerflex Pro PTA Dilatation Catheter | 国械注进20173771423 | 周围血管介入类 | 球囊导管 | 扩张球囊 通过0.035”导丝 球囊长度≤10cm | 进口 | 条 | 康蒂思（上海）医疗器械有限公司 | 导管有效长度：80cm，外径：1.78mm，球囊长度：15cm，球囊直径4mm | 4400415S | Cordis | 更新换代
1039 | 190018666 | C0206190020000608905 | 0000443 | 球囊扩张导管 Powerflex Pro PTA Dilatation Catheter | 国械注进20173771423 | 周围血管介入类 | 球囊导管 | 扩张球囊 通过0.035”导丝 球囊长度≤10cm | 进口 | 条 | 康蒂思（上海）医疗器械有限公司 | 导管有效长度：135cm，外径：1.78mm，球囊长度：10cm，球囊直径5mm | 4400510X | Cordis | 更新换代
1040 | 190018668 | C0206190020000608905 | 0000444 | 球囊扩张导管 Powerflex Pro PTA Dilatation Catheter | 国械注进20173771423 | 周围血管介入类 | 球囊导管 | 扩张球囊 通过0.035”导丝 球囊长度≤10cm | 进口 | 条 | 康蒂思（上海）医疗器械有限公司 | 导管有效长度：135cm，外径：1.78mm，球囊长度：4cm，球囊直径4mm | 4400404X | Cordis | 更新换代
1041 | 190018670 | C0206190020000608905 | 0000445 | 球囊扩张导管 Powerflex Pro PTA Dilatation Catheter | 国械注进20173771423 | 周围血管介入类 | 球囊导管 | 扩张球囊 通过0.035”导丝 球囊长度≤10cm | 进口 | 条 | 康蒂思（上海）医疗器械有限公司 | 导管有效长度：80cm，外径：1.78mm，球囊长度：4cm，球囊直径8mm | 4400804S | Cordis | 更新换代
1042 | 190018672 | C0206190020000608905 | 0000446 | 球囊扩张导管 Powerflex Pro PTA Dilatation Catheter | 国械注进20173771423 | 周围血管介入类 | 球囊导管 | 扩张球囊 通过0.035”导丝 球囊长度≤10cm | 进口 | 条 | 康蒂思（上海）医疗器械有限公司 | 导管有效长度：135cm，外径：1.78mm，球囊长度：8cm，球囊直径9mm | 4400908X | Cordis | 更新换代
1043 | 190018677 | C0206190020000608905 | 0000447 | 球囊扩张导管 Powerflex Pro PTA Dilatation Catheter | 国械注进20173771423 | 周围血管介入类 | 球囊导管 | 扩张球囊 通过0.035”导丝 球囊长度≤10cm | 进口 | 条 | 康蒂思（上海）医疗器械有限公司 | 导管有效长度：80cm，外径：1.78mm，球囊长度：6cm，球囊直径9mm | 4400906S | Cordis | 更新换代
1044 | 190018678 | C0206190020000608905 | 0000448 | 球囊扩张导管 Powerflex Pro PTA Dilatation Catheter | 国械注进20173771423 | 周围血管介入类 | 球囊导管 | 扩张球囊 通过0.035”导丝 球囊长度≤10cm | 进口 | 条 | 康蒂思（上海）医疗器械有限公司 | 导管有效长度：135cm，外径：1.78mm，球囊长度：6cm，球囊直径3mm | 4400306X | Cordis | 更新换代
1045 | 190018681 | C0206190020000608905 | 0000449 | 球囊扩张导管 Powerflex Pro PTA Dilatation Catheter | 国械注进20173771423 | 周围血管介入类 | 球囊导管 | 扩张球囊 通过0.035”导丝 球囊长度≤10cm | 进口 | 条 | 康蒂思（上海）医疗器械有限公司 | 导管有效长度：135cm，外径：1.78mm，球囊长度：3cm，球囊直径12mm | 4401203X | Cordis | 更新换代
1046 | 190018682 | C0206190020000608905 | 0000450 | 球囊扩张导管 Powerflex Pro PTA Dilatation Catheter | 国械注进20173771423 | 周围血管介入类 | 球囊导管 | 扩张球囊 通过0.035”导丝 球囊长度≤10cm | 进口 | 条 | 康蒂思（上海）医疗器械有限公司 | 导管有效长度：135cm，外径：1.78mm，球囊长度：3cm，球囊直径6mm | 4400603X | Cordis | 更新换代
1047 | 190018684 | C0206190020000608905 | 0000451 | 球囊扩张导管 Powerflex Pro PTA Dilatation Catheter | 国械注进20173771423 | 周围血管介入类 | 球囊导管 | 扩张球囊 通过0.035”导丝 球囊长度≤10cm | 进口 | 条 | 康蒂思（上海）医疗器械有限公司 | 导管有效长度：80cm，外径：1.78mm，球囊长度：4cm，球囊直径12mm | 4401204S | Cordis | 更新换代
1048 | 190018686 | C0206190020000608905 | 0000452 | 球囊扩张导管 Powerflex Pro PTA Dilatation Catheter | 国械注进20173771423 | 周围血管介入类 | 球囊导管 | 扩张球囊 通过0.035”导丝 球囊长度≤10cm | 进口 | 条 | 康蒂思（上海）医疗器械有限公司 | 导管有效长度：80cm，外径：1.78mm，球囊长度：15cm，球囊直径5mm | 4400515S | Cordis | 更新换代
1049 | 190018688 | C0206190020000608905 | 0000453 | 球囊扩张导管 Powerflex Pro PTA Dilatation Catheter | 国械注进20173771423 | 周围血管介入类 | 球囊导管 | 扩张球囊 通过0.035”导丝 球囊长度≤10cm | 进口 | 条 | 康蒂思（上海）医疗器械有限公司 | 导管有效长度：80cm，外径：1.78mm，球囊长度：4cm，球囊直径7mm | 4400704S | Cordis | 更新换代
1050 | 190018745 | C0206190020000608905 | 0000454 | 球囊扩张导管 Powerflex Pro PTA Dilatation Catheter | 国械注进20173771423 | 周围血管介入类 | 球囊导管 | 扩张球囊 通过0.035”导丝 球囊长度≤10cm | 进口 | 条 | 康蒂思（上海）医疗器械有限公司 | 导管有效长度：135cm，外径：1.78mm，球囊长度：22cm，球囊直径4mm | 4400422X | Cordis | 更新换代
1051 | 190018787 | C0206190020000608905 | 0000455 | 球囊扩张导管 Powerflex Pro PTA Dilatation Catheter | 国械注进20173771423 | 周围血管介入类 | 球囊导管 | 扩张球囊 通过0.035”导丝 球囊长度≤10cm | 进口 | 条 | 康蒂思（上海）医疗器械有限公司 | 导管有效长度：135cm，外径：1.78mm，球囊长度：3cm，球囊直径7mm | 4400703X | Cordis | 更新换代
1052 | 190018788 | C0206190020000608905 | 0000456 | 球囊扩张导管 Powerflex Pro PTA Dilatation Catheter | 国械注进20173771423 | 周围血管介入类 | 球囊导管 | 扩张球囊 通过0.035”导丝 球囊长度≤10cm | 进口 | 条 | 康蒂思（上海）医疗器械有限公司 | 导管有效长度：135cm，外径：1.78mm，球囊长度：6cm，球囊直径4mm | 4400406X | Cordis | 更新换代
1053 | 190018791 | C0206190020000608905 | 0000457 | 球囊扩张导管 Powerflex Pro PTA Dilatation Catheter | 国械注进20173771423 | 周围血管介入类 | 球囊导管 | 扩张球囊 通过0.035”导丝 球囊长度≤10cm | 进口 | 条 | 康蒂思（上海）医疗器械有限公司 | 导管有效长度：135cm，外径：1.78mm，球囊长度：2cm，球囊直径9mm | 4400902X | Cordis | 更新换代
1054 | 190018793 | C0206190020000608905 | 0000458 | 球囊扩张导管 Powerflex Pro PTA Dilatation Catheter | 国械注进20173771423 | 周围血管介入类 | 球囊导管 | 扩张球囊 通过0.035”导丝 球囊长度≤10cm | 进口 | 条 | 康蒂思（上海）医疗器械有限公司 | 导管有效长度：135cm，外径：1.78mm，球囊长度：2cm，球囊直径5mm | 4400502X | Cordis | 更新换代
1055 | 190018794 | C0206190020000608905 | 0000459 | 球囊扩张导管 Powerflex Pro PTA Dilatation Catheter | 国械注进20173771423 | 周围血管介入类 | 球囊导管 | 扩张球囊 通过0.035”导丝 球囊长度≤10cm | 进口 | 条 | 康蒂思（上海）医疗器械有限公司 | 导管有效长度：80cm，外径：1.78mm，球囊长度：4cm，球囊直径4mm | 4400404S | Cordis | 更新换代
1056 | 190018796 | C0206190020000608905 | 0000460 | 球囊扩张导管 Powerflex Pro PTA Dilatation Catheter | 国械注进20173771423 | 周围血管介入类 | 球囊导管 | 扩张球囊 通过0.035”导丝 球囊长度≤10cm | 进口 | 条 | 康蒂思（上海）医疗器械有限公司 | 导管有效长度：135cm，外径：1.78mm，球囊长度：10cm，球囊直径7mm | 4400710X | Cordis | 更新换代
1057 | 190018798 | C0206190020000608905 | 0000461 | 球囊扩张导管 Powerflex Pro PTA Dilatation Catheter | 国械注进20173771423 | 周围血管介入类 | 球囊导管 | 扩张球囊 通过0.035”导丝 球囊长度≤10cm | 进口 | 条 | 康蒂思（上海）医疗器械有限公司 | 导管有效长度：80cm，外径：1.78mm，球囊长度：3cm，球囊直径8mm | 4400803S | Cordis | 更新换代
1058 | 190018799 | C0206190020000608905 | 0000462 | 球囊扩张导管 Powerflex Pro PTA Dilatation Catheter | 国械注进20173771423 | 周围血管介入类 | 球囊导管 | 扩张球囊 通过0.035”导丝 球囊长度≤10cm | 进口 | 条 | 康蒂思（上海）医疗器械有限公司 | 导管有效长度：80cm，外径：1.78mm，球囊长度：10cm，球囊直径7mm | 4400710S | Cordis | 更新换代
1059 | 190018801 | C0206190020000608905 | 0000463 | 球囊扩张导管 Powerflex Pro PTA Dilatation Catheter | 国械注进20173771423 | 周围血管介入类 | 球囊导管 | 扩张球囊 通过0.035”导丝 球囊长度≤10cm | 进口 | 条 | 康蒂思（上海）医疗器械有限公司 | 导管有效长度：135cm，外径：1.78mm，球囊长度：4cm，球囊直径8mm | 4400804X | Cordis | 更新换代
1060 | 190018802 | C0206190020000608905 | 0000464 | 球囊扩张导管 Powerflex Pro PTA Dilatation Catheter | 国械注进20173771423 | 周围血管介入类 | 球囊导管 | 扩张球囊 通过0.035”导丝 球囊长度≤10cm | 进口 | 条 | 康蒂思（上海）医疗器械有限公司 | 导管有效长度：80cm，外径：1.78mm，球囊长度：4cm，球囊直径5mm | 4400504S | Cordis | 更新换代
1061 | 190018804 | C0206190020000608905 | 0000465 | 球囊扩张导管 Powerflex Pro PTA Dilatation Catheter | 国械注进20173771423 | 周围血管介入类 | 球囊导管 | 扩张球囊 通过0.035”导丝 球囊长度≤10cm | 进口 | 条 | 康蒂思（上海）医疗器械有限公司 | 导管有效长度：80cm，外径：1.78mm，球囊长度：22cm，球囊直径3mm | 4400322S | Cordis | 更新换代
1062 | 190018805 | C0206190020000608905 | 0000466 | 球囊扩张导管 Powerflex Pro PTA Dilatation Catheter | 国械注进20173771423 | 周围血管介入类 | 球囊导管 | 扩张球囊 通过0.035”导丝 球囊长度≤10cm | 进口 | 条 | 康蒂思（上海）医疗器械有限公司 | 导管有效长度：135cm，外径：1.78mm，球囊长度：2cm，球囊直径12mm | 4401202X | Cordis | 更新换代
1063 | 190018807 | C0206190020000608905 | 0000467 | 球囊扩张导管 Powerflex Pro PTA Dilatation Catheter | 国械注进20173771423 | 周围血管介入类 | 球囊导管 | 扩张球囊 通过0.035”导丝 球囊长度≤10cm | 进口 | 条 | 康蒂思（上海）医疗器械有限公司 | 导管有效长度：80cm，外径：1.78mm，球囊长度：2cm，球囊直径5mm | 4400502S | Cordis | 更新换代
1064 | 190018808 | C0206190020000608905 | 0000468 | 球囊扩张导管 Powerflex Pro PTA Dilatation Catheter | 国械注进20173771423 | 周围血管介入类 | 球囊导管 | 扩张球囊 通过0.035”导丝 球囊长度≤10cm | 进口 | 条 | 康蒂思（上海）医疗器械有限公司 | 导管有效长度：135cm，外径：1.78mm，球囊长度：2cm，球囊直径4mm | 4400402X | Cordis | 更新换代
1065 | 190018809 | C0206190020000608905 | 0000469 | 球囊扩张导管 Powerflex Pro PTA Dilatation Catheter | 国械注进20173771423 | 周围血管介入类 | 球囊导管 | 扩张球囊 通过0.035”导丝 球囊长度≤10cm | 进口 | 条 | 康蒂思（上海）医疗器械有限公司 | 导管有效长度：135cm，外径：1.78mm，球囊长度：2cm，球囊直径7mm | 4400702X | Cordis | 更新换代
1066 | 190018811 | C0206190020000608905 | 0000470 | 球囊扩张导管 Powerflex Pro PTA Dilatation Catheter | 国械注进20173771423 | 周围血管介入类 | 球囊导管 | 扩张球囊 通过0.035”导丝 球囊长度≤10cm | 进口 | 条 | 康蒂思（上海）医疗器械有限公司 | 导管有效长度：135cm，外径：1.78mm，球囊长度：10cm，球囊直径8mm | 4400810X | Cordis | 更新换代
1067 | 190018812 | C0206190020000608905 | 0000471 | 球囊扩张导管 Powerflex Pro PTA Dilatation Catheter | 国械注进20173771423 | 周围血管介入类 | 球囊导管 | 扩张球囊 通过0.035”导丝 球囊长度≤10cm | 进口 | 条 | 康蒂思（上海）医疗器械有限公司 | 导管有效长度：80cm，外径：1.78mm，球囊长度：6cm，球囊直径10mm | 4401006S | Cordis | 更新换代
1068 | 190018814 | C0206190020000608905 | 0000472 | 球囊扩张导管 Powerflex Pro PTA Dilatation Catheter | 国械注进20173771423 | 周围血管介入类 | 球囊导管 | 扩张球囊 通过0.035”导丝 球囊长度≤10cm | 进口 | 条 | 康蒂思（上海）医疗器械有限公司 | 导管有效长度：80cm，外径：1.78mm，球囊长度：8cm，球囊直径4mm | 4400408S | Cordis | 更新换代
1069 | 190018815 | C0206190020000608905 | 0000473 | 球囊扩张导管 Powerflex Pro PTA Dilatation Catheter | 国械注进20173771423 | 周围血管介入类 | 球囊导管 | 扩张球囊 通过0.035”导丝 球囊长度≤10cm | 进口 | 条 | 康蒂思（上海）医疗器械有限公司 | 导管有效长度：80cm，外径：1.78mm，球囊长度：8cm，球囊直径10mm | 4401008S | Cordis | 更新换代
1070 | 190018816 | C0206190020000608905 | 0000474 | 球囊扩张导管 Powerflex Pro PTA Dilatation Catheter | 国械注进20173771423 | 周围血管介入类 | 球囊导管 | 扩张球囊 通过0.035”导丝 球囊长度≤10cm | 进口 | 条 | 康蒂思（上海）医疗器械有限公司 | 导管有效长度：80cm，外径：1.78mm，球囊长度：2cm，球囊直径8mm | 4400802S | Cordis | 更新换代
1071 | 190018818 | C0206190020000608905 | 0000475 | 球囊扩张导管 Powerflex Pro PTA Dilatation Catheter | 国械注进20173771423 | 周围血管介入类 | 球囊导管 | 扩张球囊 通过0.035”导丝 球囊长度≤10cm | 进口 | 条 | 康蒂思（上海）医疗器械有限公司 | 导管有效长度：135cm，外径：1.78mm，球囊长度：8cm，球囊直径5mm | 4400508X | Cordis | 更新换代
1072 | 190018820 | C0206190020000608905 | 0000476 | 扩张球囊 通过0.035”导丝 球囊长度≤10cm | 国械注进20173771423 | 周围血管介入类 | 球囊导管 | 扩张球囊 通过0.035”导丝 球囊长度≤10cm | 进口 | 条 | 康蒂思（上海）医疗器械有限公司 | 导管有效长度：80cm，外径：1.78mm，球囊长度：2cm，球囊直径7mm | 4400702S | Cordis | 更新换代
1073 | 190018821 | C0206190020000608905 | 0000477 | 球囊扩张导管 Powerflex Pro PTA Dilatation Catheter | 国械注进20173771423 | 周围血管介入类 | 球囊导管 | 扩张球囊 通过0.035”导丝 球囊长度≤10cm | 进口 | 条 | 康蒂思（上海）医疗器械有限公司 | 导管有效长度：80cm，外径：1.78mm，球囊长度：15cm，球囊直径6mm | 4400615S | Cordis | 更新换代
1074 | 190018822 | C0206190020000608905 | 0000478 | 球囊扩张导管 Powerflex Pro PTA Dilatation Catheter | 国械注进20173771423 | 周围血管介入类 | 球囊导管 | 扩张球囊 通过0.035”导丝 球囊长度≤10cm | 进口 | 条 | 康蒂思（上海）医疗器械有限公司 | 导管有效长度：135cm，外径：1.78mm，球囊长度：8cm，球囊直径6mm | 4400608X | Cordis | 更新换代
1075 | 190018824 | C0206190020000608905 | 0000479 | 球囊扩张导管 Powerflex Pro PTA Dilatation Catheter | 国械注进20173771423 | 周围血管介入类 | 球囊导管 | 扩张球囊 通过0.035”导丝 球囊长度≤10cm | 进口 | 条 | 康蒂思（上海）医疗器械有限公司 | 导管有效长度：135cm，外径：1.78mm，球囊长度：6cm，球囊直径5mm | 4400506X | Cordis | 更新换代
1076 | 190018825 | C0206190020000608905 | 0000480 | 球囊扩张导管 Powerflex Pro PTA Dilatation Catheter | 国械注进20173771423 | 周围血管介入类 | 球囊导管 | 扩张球囊 通过0.035”导丝 球囊长度≤10cm | 进口 | 条 | 康蒂思（上海）医疗器械有限公司 | 导管有效长度：135cm，外径：1.78mm，球囊长度：4cm，球囊直径10mm | 4401004X | Cordis | 更新换代
1077 | 190018827 | C0206190020000608905 | 0000481 | 球囊扩张导管 Powerflex Pro PTA Dilatation Catheter | 国械注进20173771423 | 周围血管介入类 | 球囊导管 | 扩张球囊 通过0.035”导丝 球囊长度≤10cm | 进口 | 条 | 康蒂思（上海）医疗器械有限公司 | 导管有效长度：135cm，外径：1.78mm，球囊长度：4cm，球囊直径5mm | 4400504X | Cordis | 更新换代
1078 | 190018828 | C0206190020000608905 | 0000482 | 球囊扩张导管 Powerflex Pro PTA Dilatation Catheter | 国械注进20173771423 | 周围血管介入类 | 球囊导管 | 扩张球囊 通过0.035”导丝 球囊长度≤10cm | 进口 | 条 | 康蒂思（上海）医疗器械有限公司 | 导管有效长度：80cm，外径：1.78mm，球囊长度：2cm，球囊直径10mm | 4401002S | Cordis | 更新换代
1079 | 190018830 | C0206190020000608905 | 0000483 | 球囊扩张导管 Powerflex Pro PTA Dilatation Catheter | 国械注进20173771423 | 周围血管介入类 | 球囊导管 | 扩张球囊 通过0.035”导丝 球囊长度≤10cm | 进口 | 条 | 康蒂思（上海）医疗器械有限公司 | 导管有效长度：135cm，外径：1.78mm，球囊长度：22cm，球囊直径3mm | 4400322X | Cordis | 更新换代
1080 | 190018831 | C0206190020000608905 | 0000484 | 球囊扩张导管 Powerflex Pro PTA Dilatation Catheter | 国械注进20173771423 | 周围血管介入类 | 球囊导管 | 扩张球囊 通过0.035”导丝 球囊长度≤10cm | 进口 | 条 | 康蒂思（上海）医疗器械有限公司 | 导管有效长度：135cm，外径：1.78mm，球囊长度：4cm，球囊直径3mm | 4400304X | Cordis | 更新换代
1081 | 190018832 | C0206190020000608905 | 0000485 | 球囊扩张导管 Powerflex Pro PTA Dilatation Catheter | 国械注进20173771423 | 周围血管介入类 | 球囊导管 | 扩张球囊 通过0.035”导丝 球囊长度≤10cm | 进口 | 条 | 康蒂思（上海）医疗器械有限公司 | 导管有效长度：135cm，外径：1.78mm，球囊长度：3cm，球囊直径5mm | 4400503X | Cordis | 更新换代
1082 | 190018834 | C0206190020000608905 | 0000486 | 球囊扩张导管 Powerflex Pro PTA Dilatation Catheter | 国械注进20173771423 | 周围血管介入类 | 球囊导管 | 扩张球囊 通过0.035”导丝 球囊长度≤10cm | 进口 | 条 | 康蒂思（上海）医疗器械有限公司 | 导管有效长度：135cm，外径：1.78mm，球囊长度：6cm，球囊直径7mm | 4400706X | Cordis | 更新换代
1083 | 190018835 | C0206190020000608905 | 0000487 | 球囊扩张导管 Powerflex Pro PTA Dilatation Catheter | 国械注进20173771423 | 周围血管介入类 | 球囊导管 | 扩张球囊 通过0.035”导丝 球囊长度≤10cm | 进口 | 条 | 康蒂思（上海）医疗器械有限公司 | 导管有效长度：80cm，外径：1.78mm，球囊长度：3cm，球囊直径7mm | 4400703S | Cordis | 更新换代
1084 | 190018837 | C0206190020000608905 | 0000488 | 球囊扩张导管 Powerflex Pro PTA Dilatation Catheter | 国械注进20173771423 | 周围血管介入类 | 球囊导管 | 扩张球囊 通过0.035”导丝 球囊长度≤10cm | 进口 | 条 | 康蒂思（上海）医疗器械有限公司 | 导管有效长度：80cm，外径：1.78mm，球囊长度：22cm，球囊直径6mm | 4400622S | Cordis | 更新换代
1085 | 190018838 | C0206190020000608905 | 0000489 | 球囊扩张导管 Powerflex Pro PTA Dilatation Catheter | 国械注进20173771423 | 周围血管介入类 | 球囊导管 | 扩张球囊 通过0.035”导丝 球囊长度≤10cm | 进口 | 条 | 康蒂思（上海）医疗器械有限公司 | 导管有效长度：80cm，外径：1.78mm，球囊长度：3cm，球囊直径10mm | 4401003S | Cordis | 更新换代
1086 | 190018840 | C0206190020000608905 | 0000490 | 球囊扩张导管 Powerflex Pro PTA Dilatation Catheter | 国械注进20173771423 | 周围血管介入类 | 球囊导管 | 扩张球囊 通过0.035”导丝 球囊长度≤10cm | 进口 | 条 | 康蒂思（上海）医疗器械有限公司 | 导管有效长度：80cm，外径：1.78mm，球囊长度：4cm，球囊直径3mm | 4400304S | Cordis | 更新换代
1087 | 190018841 | C0206190020000608905 | 0000491 | 球囊扩张导管 Powerflex Pro PTA Dilatation Catheter | 国械注进20173771423 | 周围血管介入类 | 球囊导管 | 扩张球囊 通过0.035”导丝 球囊长度≤10cm | 进口 | 条 | 康蒂思（上海）医疗器械有限公司 | 导管有效长度：80cm，外径：1.78mm，球囊长度：12cm，球囊直径5mm | 4400512S | Cordis | 更新换代
1088 | 190018843 | C0206190020000608905 | 0000492 | 球囊扩张导管 Powerflex Pro PTA Dilatation Catheter | 国械注进20173771423 | 周围血管介入类 | 球囊导管 | 扩张球囊 通过0.035”导丝 球囊长度≤10cm | 进口 | 条 | 康蒂思（上海）医疗器械有限公司 | 导管有效长度：80cm，外径：1.78mm，球囊长度：6cm，球囊直径6mm | 4400606S | Cordis | 更新换代
1089 | 190018844 | C0206190020000608905 | 0000493 | 扩张球囊 通过0.035”导丝 球囊长度≤10cm | 国械注进20173771423 | 周围血管介入类 | 球囊导管 | 扩张球囊 通过0.035”导丝 球囊长度≤10cm | 进口 | 条 | 康蒂思（上海）医疗器械有限公司 | 导管有效长度：80cm，外径：1.78mm，球囊长度：6cm，球囊直径12mm | 4401206S | Cordis | 更新换代
1090 | 190018845 | C0206190020000608905 | 0000494 | 球囊扩张导管 Powerflex Pro PTA Dilatation Catheter | 国械注进20173771423 | 周围血管介入类 | 球囊导管 | 扩张球囊 通过0.035”导丝 球囊长度≤10cm | 进口 | 条 | 康蒂思（上海）医疗器械有限公司 | 导管有效长度：80cm，外径：1.78mm，球囊长度：2cm，球囊直径9mm | 4400902S | Cordis | 更新换代
1091 | 190018846 | C0206190020000608905 | 0000495 | 球囊扩张导管 Powerflex Pro PTA Dilatation Catheter | 国械注进20173771423 | 周围血管介入类 | 球囊导管 | 扩张球囊 通过0.035”导丝 球囊长度≤10cm | 进口 | 条 | 康蒂思（上海）医疗器械有限公司 | 导管有效长度：80cm，外径：1.78mm，球囊长度：6cm，球囊直径4mm | 4400406S | Cordis | 更新换代
1092 | 190018847 | C0206190020000608905 | 0000496 | 球囊扩张导管 Powerflex Pro PTA Dilatation Catheter | 国械注进20173771423 | 周围血管介入类 | 球囊导管 | 扩张球囊 通过0.035”导丝 球囊长度≤10cm | 进口 | 条 | 康蒂思（上海）医疗器械有限公司 | 导管有效长度：135cm，外径：1.78mm，球囊长度：10cm，球囊直径3mm | 4400310X | Cordis | 更新换代
1093 | 190018848 | C0206190020000608905 | 0000497 | 球囊扩张导管 Powerflex Pro PTA Dilatation Catheter | 国械注进20173771423 | 周围血管介入类 | 球囊导管 | 扩张球囊 通过0.035”导丝 球囊长度≤10cm | 进口 | 条 | 康蒂思（上海）医疗器械有限公司 | 导管有效长度：80cm，外径：1.78mm，球囊长度：8cm，球囊直径3mm | 4400308S | Cordis | 更新换代
1094 | 190018849 | C0206190020000608905 | 0000498 | 球囊扩张导管 Powerflex Pro PTA Dilatation Catheter | 国械注进20173771423 | 周围血管介入类 | 球囊导管 | 扩张球囊 通过0.035”导丝 球囊长度≤10cm | 进口 | 条 | 康蒂思（上海）医疗器械有限公司 | 导管有效长度：135cm，外径：1.78mm，球囊长度：4cm，球囊直径6mm | 4400604X | Cordis | 更新换代
1095 | 190018850 | C0206190020000608905 | 0000499 | 球囊扩张导管 Powerflex Pro PTA Dilatation Catheter | 国械注进20173771423 | 周围血管介入类 | 球囊导管 | 扩张球囊 通过0.035”导丝 球囊长度≤10cm | 进口 | 条 | 康蒂思（上海）医疗器械有限公司 | 导管有效长度：135cm，外径：1.78mm，球囊长度：6cm，球囊直径9mm | 4400906X | Cordis | 更新换代
1096 | 190018851 | C0206190020000608905 | 0000500 | 球囊扩张导管 Powerflex Pro PTA Dilatation Catheter | 国械注进20173771423 | 周围血管介入类 | 球囊导管 | 扩张球囊 通过0.035”导丝 球囊长度≤10cm | 进口 | 条 | 康蒂思（上海）医疗器械有限公司 | 导管有效长度：135cm，外径：1.78mm，球囊长度：4cm，球囊直径12mm | 4401204X | Cordis | 更新换代
1097 | 190018852 | C0206190020000608905 | 0000501 | 球囊扩张导管 Powerflex Pro PTA Dilatation Catheter | 国械注进20173771423 | 周围血管介入类 | 球囊导管 | 扩张球囊 通过0.035”导丝 球囊长度≤10cm | 进口 | 条 | 康蒂思（上海）医疗器械有限公司 | 导管有效长度：135cm，外径：1.78mm，球囊长度：10cm，球囊直径4mm | 4400410X | Cordis | 更新换代
1098 | 190018858 | C0206190020000608905 | 0000502 | 球囊扩张导管 Powerflex Pro PTA Dilatation Catheter | 国械注进20173771423 | 周围血管介入类 | 球囊导管 | 扩张球囊 通过0.035”导丝 球囊长度≤10cm | 进口 | 条 | 康蒂思（上海）医疗器械有限公司 | 导管有效长度：135cm，外径：1.78mm，球囊长度：12cm，球囊直径4mm | 4400412X | Cordis | 更新换代
1099 | 190018859 | C0206190020000608905 | 0000503 | 球囊扩张导管 Powerflex Pro PTA Dilatation Catheter | 国械注进20173771423 | 周围血管介入类 | 球囊导管 | 扩张球囊 通过0.035”导丝 球囊长度≤10cm | 进口 | 条 | 康蒂思（上海）医疗器械有限公司 | 导管有效长度：80cm，外径：1.78mm，球囊长度：10cm，球囊直径5mm | 4400510S | Cordis | 更新换代
1100 | 190018861 | C0206190020000608905 | 0000504 | 球囊扩张导管 Powerflex Pro PTA Dilatation Catheter | 国械注进20173771423 | 周围血管介入类 | 球囊导管 | 扩张球囊 通过0.035”导丝 球囊长度≤10cm | 进口 | 条 | 康蒂思（上海）医疗器械有限公司 | 导管有效长度：80cm，外径：1.78mm，球囊长度：10cm，球囊直径8mm | 4400810S | Cordis | 更新换代
1101 | 190018863 | C0206190020000608905 | 0000505 | 球囊扩张导管 Powerflex Pro PTA Dilatation Catheter | 国械注进20173771423 | 周围血管介入类 | 球囊导管 | 扩张球囊 通过0.035”导丝 球囊长度≤10cm | 进口 | 条 | 康蒂思（上海）医疗器械有限公司 | 导管有效长度：135cm，外径：1.78mm，球囊长度：6cm，球囊直径6mm | 4400606X | Cordis | 更新换代
1102 | 190018874 | C0206190020000608905 | 0000506 | 球囊扩张导管 Powerflex Pro PTA Dilatation Catheter | 国械注进20173771423 | 周围血管介入类 | 球囊导管 | 扩张球囊 通过0.035”导丝 球囊长度≤10cm | 进口 | 条 | 康蒂思（上海）医疗器械有限公司 | 导管有效长度：80cm，外径：1.78mm，球囊长度：3cm，球囊直径5mm | 4400503S | Cordis | 更新换代
1103 | 190018881 | C0206190020000608905 | 0000507 | 球囊扩张导管 Powerflex Pro PTA Dilatation Catheter | 国械注进20173771423 | 周围血管介入类 | 球囊导管 | 扩张球囊 通过0.035”导丝 球囊长度≤10cm | 进口 | 条 | 康蒂思（上海）医疗器械有限公司 | 导管有效长度：135cm，外径：1.78mm，球囊长度：8cm，球囊直径8mm | 4400808X | Cordis | 更新换代
1104 | 190018882 | C0206190020000608905 | 0000508 | 球囊扩张导管 Powerflex Pro PTA Dilatation Catheter | 国械注进20173771423 | 周围血管介入类 | 球囊导管 | 扩张球囊 通过0.035”导丝 球囊长度≤10cm | 进口 | 条 | 康蒂思（上海）医疗器械有限公司 | 导管有效长度：135cm，外径：1.78mm，球囊长度：6cm，球囊直径12mm | 4401206X | Cordis | 更新换代
1105 | 190018887 | C0206190020000608905 | 0000509 | 球囊扩张导管 Powerflex Pro PTA Dilatation Catheter | 国械注进20173771423 | 周围血管介入类 | 球囊导管 | 扩张球囊 通过0.035”导丝 球囊长度≤10cm | 进口 | 条 | 康蒂思（上海）医疗器械有限公司 | 导管有效长度：80cm，外径：1.78mm，球囊长度：8cm，球囊直径9mm | 4400908S | Cordis | 更新换代
1106 | 190018888 | C0206190020000608905 | 0000510 | 球囊扩张导管 Powerflex Pro PTA Dilatation Catheter | 国械注进20173771423 | 周围血管介入类 | 球囊导管 | 扩张球囊 通过0.035”导丝 球囊长度≤10cm | 进口 | 条 | 康蒂思（上海）医疗器械有限公司 | 导管有效长度：135cm，外径：1.78mm，球囊长度：12cm，球囊直径3mm | 4400312X | Cordis | 更新换代
1107 | 190018899 | C0206190020000608905 | 0000511 | 球囊扩张导管 Powerflex Pro PTA Dilatation Catheter | 国械注进20173771423 | 周围血管介入类 | 球囊导管 | 扩张球囊 通过0.035”导丝 球囊长度≤10cm | 进口 | 条 | 康蒂思（上海）医疗器械有限公司 | 导管有效长度：80cm，外径：1.78mm，球囊长度：10cm，球囊直径6mm | 4400610S | Cordis | 更新换代
1108 | 190018900 | C0206190020000608905 | 0000512 | 球囊扩张导管 Powerflex Pro PTA Dilatation Catheter | 国械注进20173771423 | 周围血管介入类 | 球囊导管 | 扩张球囊 通过0.035”导丝 球囊长度≤10cm | 进口 | 条 | 康蒂思（上海）医疗器械有限公司 | 导管有效长度：135cm，外径：1.78mm，球囊长度：22cm，球囊直径5mm | 4400522X | Cordis | 更新换代
1109 | 190018908 | C0206190020000608905 | 0000513 | 球囊扩张导管 Powerflex Pro PTA Dilatation Catheter | 国械注进20173771423 | 周围血管介入类 | 球囊导管 | 扩张球囊 通过0.035”导丝 球囊长度≤10cm | 进口 | 条 | 康蒂思（上海）医疗器械有限公司 | 导管有效长度：80cm，外径：1.78mm，球囊长度：15cm，球囊直径3mm | 4400315S | Cordis | 更新换代
1110 | 190018909 | C0206190020000608905 | 0000514 | 球囊扩张导管 Powerflex Pro PTA Dilatation Catheter | 国械注进20173771423 | 周围血管介入类 | 球囊导管 | 扩张球囊 通过0.035”导丝 球囊长度≤10cm | 进口 | 条 | 康蒂思（上海）医疗器械有限公司 | 导管有效长度：80cm，外径：1.78mm，球囊长度：10cm，球囊直径9mm | 4400910S | Cordis | 更新换代
1111 | 190018916 | C0206190020000608905 | 0000515 | 球囊扩张导管 Powerflex Pro PTA Dilatation Catheter | 国械注进20173771423 | 周围血管介入类 | 球囊导管 | 扩张球囊 通过0.035”导丝 球囊长度≤10cm | 进口 | 条 | 康蒂思（上海）医疗器械有限公司 | 导管有效长度：135cm，外径：1.78mm，球囊长度：2cm，球囊直径6mm | 4400602X | Cordis | 更新换代
1112 | 190018917 | C0206190020000608905 | 0000516 | 球囊扩张导管 Powerflex Pro PTA Dilatation Catheter | 国械注进20173771423 | 周围血管介入类 | 球囊导管 | 扩张球囊 通过0.035”导丝 球囊长度≤10cm | 进口 | 条 | 康蒂思（上海）医疗器械有限公司 | 导管有效长度：135cm，外径：1.78mm，球囊长度：2cm，球囊直径3mm | 4400302X | Cordis | 更新换代
1113 | 190018927 | C0206190020000608905 | 0000517 | 球囊扩张导管 Powerflex Pro PTA Dilatation Catheter | 国械注进20173771423 | 周围血管介入类 | 球囊导管 | 扩张球囊 通过0.035”导丝 球囊长度≤10cm | 进口 | 条 | 康蒂思（上海）医疗器械有限公司 | 导管有效长度：135cm，外径：1.78mm，球囊长度：6cm，球囊直径10mm | 4401006X | Cordis | 更新换代
1114 | 190018928 | C0206190020000608905 | 0000518 | 球囊扩张导管 Powerflex Pro PTA Dilatation Catheter | 国械注进20173771423 | 周围血管介入类 | 球囊导管 | 扩张球囊 通过0.035”导丝 球囊长度≤10cm | 进口 | 条 | 康蒂思（上海）医疗器械有限公司 | 导管有效长度：80cm，外径：1.78mm，球囊长度：6cm，球囊直径8mm | 4400806S | Cordis | 更新换代
1115 | 190018930 | C0206190020000608905 | 0000519 | 球囊扩张导管 Powerflex Pro PTA Dilatation Catheter | 国械注进20173771423 | 周围血管介入类 | 球囊导管 | 扩张球囊 通过0.035”导丝 球囊长度≤10cm | 进口 | 条 | 康蒂思（上海）医疗器械有限公司 | 导管有效长度：80cm，外径：1.78mm，球囊长度：2cm，球囊直径12mm | 4401202S | Cordis | 更新换代
1116 | 190018932 | C0206190020000608905 | 0000520 | 球囊扩张导管 Powerflex Pro PTA Dilatation Catheter | 国械注进20173771423 | 周围血管介入类 | 球囊导管 | 扩张球囊 通过0.035”导丝 球囊长度≤10cm | 进口 | 条 | 康蒂思（上海）医疗器械有限公司 | 导管有效长度：135cm，外径：1.78mm，球囊长度：15cm，球囊直径5mm | 4400515X | Cordis | 更新换代
1117 | 190018941 | C0206190020000608905 | 0000521 | 球囊扩张导管 Powerflex Pro PTA Dilatation Catheter | 国械注进20173771423 | 周围血管介入类 | 球囊导管 | 扩张球囊 通过0.035”导丝 球囊长度≤10cm | 进口 | 条 | 康蒂思（上海）医疗器械有限公司 | 导管有效长度：135cm，外径：1.78mm，球囊长度：4cm，球囊直径7mm | 4400704X | Cordis | 更新换代
1118 | 190018942 | C0206190020000608905 | 0000522 | 球囊扩张导管 Powerflex Pro PTA Dilatation Catheter | 国械注进20173771423 | 周围血管介入类 | 球囊导管 | 扩张球囊 通过0.035”导丝 球囊长度≤10cm | 进口 | 条 | 康蒂思（上海）医疗器械有限公司 | 导管有效长度：135cm，外径：1.78mm，球囊长度：15cm，球囊直径4mm | 4400415X | Cordis | 更新换代
1119 | 190018943 | C0206190020000608905 | 0000523 | 球囊扩张导管 Powerflex Pro PTA Dilatation Catheter | 国械注进20173771423 | 周围血管介入类 | 球囊导管 | 扩张球囊 通过0.035”导丝 球囊长度≤10cm | 进口 | 条 | 康蒂思（上海）医疗器械有限公司 | 导管有效长度：80cm，外径：1.78mm，球囊长度：3cm，球囊直径9mm | 4400903S | Cordis | 更新换代
1120 | 190018944 | C0206190020000608905 | 0000524 | 球囊扩张导管 Powerflex Pro PTA Dilatation Catheter | 国械注进20173771423 | 周围血管介入类 | 球囊导管 | 扩张球囊 通过0.035”导丝 球囊长度≤10cm | 进口 | 条 | 康蒂思（上海）医疗器械有限公司 | 导管有效长度：135cm，外径：1.78mm，球囊长度：10cm，球囊直径10mm | 4401010X | Cordis | 更新换代
1121 | 190018945 | C0206190020000608905 | 0000525 | 球囊扩张导管 Powerflex Pro PTA Dilatation Catheter | 国械注进20173771423 | 周围血管介入类 | 球囊导管 | 扩张球囊 通过0.035”导丝 球囊长度≤10cm | 进口 | 条 | 康蒂思（上海）医疗器械有限公司 | 导管有效长度：135cm，外径：1.78mm，球囊长度：6cm，球囊直径8mm | 4400806X | Cordis | 更新换代
1122 | 190018946 | C0206190020000608905 | 0000526 | 球囊扩张导管 Powerflex Pro PTA Dilatation Catheter | 国械注进20173771423 | 周围血管介入类 | 球囊导管 | 扩张球囊 通过0.035”导丝 球囊长度≤10cm | 进口 | 条 | 康蒂思（上海）医疗器械有限公司 | 导管有效长度：80cm，外径：1.78mm，球囊长度：12cm，球囊直径6mm | 4400612S | Cordis | 更新换代
1123 | 190018947 | C0206190020000608905 | 0000527 | 球囊扩张导管 Powerflex Pro PTA Dilatation Catheter | 国械注进20173771423 | 周围血管介入类 | 球囊导管 | 扩张球囊 通过0.035”导丝 球囊长度≤10cm | 进口 | 条 | 康蒂思（上海）医疗器械有限公司 | 导管有效长度：135cm，外径：1.78mm，球囊长度：3cm，球囊直径10mm | 4401003X | Cordis | 更新换代
1124 | 190018948 | C0206190020000608905 | 0000528 | 球囊扩张导管 Powerflex Pro PTA Dilatation Catheter | 国械注进20173771423 | 周围血管介入类 | 球囊导管 | 扩张球囊 通过0.035”导丝 球囊长度≤10cm | 进口 | 条 | 康蒂思（上海）医疗器械有限公司 | 导管有效长度：80cm，外径：1.78mm，球囊长度：12cm，球囊直径4mm | 4400412S | Cordis | 更新换代
1125 | 190018949 | C0206190020000608905 | 0000529 | 球囊扩张导管 Powerflex Pro PTA Dilatation Catheter | 国械注进20173771423 | 周围血管介入类 | 球囊导管 | 扩张球囊 通过0.035”导丝 球囊长度≤10cm | 进口 | 条 | 康蒂思（上海）医疗器械有限公司 | 导管有效长度：80cm，外径：1.78mm，球囊长度：10cm，球囊直径10mm | 4401010S | Cordis | 更新换代
1126 | 190018950 | C0206190020000608905 | 0000530 | 球囊扩张导管 Powerflex Pro PTA Dilatation Catheter | 国械注进20173771423 | 周围血管介入类 | 球囊导管 | 扩张球囊 通过0.035”导丝 球囊长度≤10cm | 进口 | 条 | 康蒂思（上海）医疗器械有限公司 | 导管有效长度：135cm，外径：1.78mm，球囊长度：3cm，球囊直径8mm | 4400803X | Cordis | 更新换代
1127 | 190018951 | C0206190020000608905 | 0000531 | 球囊扩张导管 Powerflex Pro PTA Dilatation Catheter | 国械注进20173771423 | 周围血管介入类 | 球囊导管 | 扩张球囊 通过0.035”导丝 球囊长度≤10cm | 进口 | 条 | 康蒂思（上海）医疗器械有限公司 | 导管有效长度：80cm，外径：1.78mm，球囊长度：4cm，球囊直径9mm | 4400904S | Cordis | 更新换代
1128 | 190018952 | C0206190020000608905 | 0000532 | 球囊扩张导管 Powerflex Pro PTA Dilatation Catheter | 国械注进20173771423 | 周围血管介入类 | 球囊导管 | 扩张球囊 通过0.035”导丝 球囊长度≤10cm | 进口 | 条 | 康蒂思（上海）医疗器械有限公司 | 导管有效长度：80cm，外径：1.78mm，球囊长度：6cm，球囊直径7mm | 4400706S | Cordis | 更新换代
1129 | 190018953 | C0206190020000608905 | 0000533 | 球囊扩张导管 Powerflex Pro PTA Dilatation Catheter | 国械注进20173771423 | 周围血管介入类 | 球囊导管 | 扩张球囊 通过0.035”导丝 球囊长度≤10cm | 进口 | 条 | 康蒂思（上海）医疗器械有限公司 | 导管有效长度：135cm，外径：1.78mm，球囊长度：8cm，球囊直径4mm | 4400408X | Cordis | 更新换代
1130 | 190018954 | C0206190020000608905 | 0000534 | 球囊扩张导管 Powerflex Pro PTA Dilatation Catheter | 国械注进20173771423 | 周围血管介入类 | 球囊导管 | 扩张球囊 通过0.035”导丝 球囊长度≤10cm | 进口 | 条 | 康蒂思（上海）医疗器械有限公司 | 导管有效长度：80cm，外径：1.78mm，球囊长度：8cm，球囊直径7mm | 4400708S | Cordis | 更新换代
1131 | 190018955 | C0206190020000608905 | 0000535 | 球囊扩张导管 Powerflex Pro PTA Dilatation Catheter | 国械注进20173771423 | 周围血管介入类 | 球囊导管 | 扩张球囊 通过0.035”导丝 球囊长度≤10cm | 进口 | 条 | 康蒂思（上海）医疗器械有限公司 | 导管有效长度：135cm，外径：1.78mm，球囊长度：2cm，球囊直径8mm | 4400802X | Cordis | 更新换代
1132 | 190018956 | C0206190020000608905 | 0000536 | 球囊扩张导管 Powerflex Pro PTA Dilatation Catheter | 国械注进20173771423 | 周围血管介入类 | 球囊导管 | 扩张球囊 通过0.035”导丝 球囊长度≤10cm | 进口 | 条 | 康蒂思（上海）医疗器械有限公司 | 导管有效长度：80cm，外径：1.78mm，球囊长度：3cm，球囊直径6mm | 4400603S | Cordis | 更新换代
1133 | 190018957 | C0206190020000608905 | 0000537 | 球囊扩张导管 Powerflex Pro PTA Dilatation Catheter | 国械注进20173771423 | 周围血管介入类 | 球囊导管 | 扩张球囊 通过0.035”导丝 球囊长度≤10cm | 进口 | 条 | 康蒂思（上海）医疗器械有限公司 | 导管有效长度：80cm，外径：1.78mm，球囊长度：6cm，球囊直径5mm | 4400506S | Cordis | 更新换代
1134 | 190018503 | C0207060030000008905 | 0000002 | 诊断导丝 Emerald Guidewire | 国械注进20143035023 | 周围血管介入类 | 导丝 | 导丝(直径≥0.035in) | 进口 | 根 | 康蒂思（上海）医疗器械有限公司 | 直径0.035Inch, 长度180cm | 502-728 | Cordis | 价格有明显优势
1135 | 190018504 | C0207060030000008905 | 0000001 | 诊断导丝 Emerald Guidewire | 国械注进20143035023 | 周围血管介入类 | 导丝 | 导丝(直径≥0.035in) | 进口 | 根 | 康蒂思（上海）医疗器械有限公司 | 直径0.035Inch, 长度260cm, J头3mm | 502-735 | Cordis | 价格有明显优势
1136 | 190018464 | C0206460690000508905 | 0000013 | 栓子捕获钢丝系统 Angioguard RX Emboli Capture Guidewire System | 国械注进20153032577 | 心脏(冠状动脉)介入类 | 导管 | 血管远端保护装置(栓子保护装置) | 进口 | 套 | 康蒂思（上海）医疗器械有限公司 | 网篮直径4mm长度8.4mm，180cm导丝超强支撑 | 401814RE | Cordis | 无在线交易产品二级目录
1137 | 190018465 | C0206460690000508905 | 0000019 | 栓子捕获钢丝系统 Angioguard RX Emboli Capture Guidewire System | 国械注进20153032577 | 心脏(冠状动脉)介入类 | 导管 | 血管远端保护装置(栓子保护装置) | 进口 | 套 | 康蒂思（上海）医疗器械有限公司 | 网篮直径5mm长度9.4mm，180cm导丝超强支撑 | 501814RE | Cordis | 无在线交易产品二级目录
1138 | 190018466 | C0206460690000508905 | 0000012 | 栓子捕获钢丝系统 Angioguard RX Emboli Capture Guidewire System | 国械注进20153032577 | 心脏(冠状动脉)介入类 | 导管 | 血管远端保护装置(栓子保护装置) | 进口 | 套 | 康蒂思（上海）医疗器械有限公司 | 网篮直径6mm长度11.2mm，180cm导丝超强支撑 | 601814RE | Cordis | 无在线交易产品二级目录
1139 | 190018468 | C0206460690000508905 | 0000018 | 栓子捕获钢丝系统 Angioguard RX Emboli Capture Guidewire System | 国械注进20153032577 | 心脏(冠状动脉)介入类 | 导管 | 血管远端保护装置(栓子保护装置) | 进口 | 套 | 康蒂思（上海）医疗器械有限公司 | 网篮直径7mm长度12.2mm，180cm导丝超强支撑 | 701814RE | Cordis | 无在线交易产品二级目录
1140 | 190018469 | C0206460690000508905 | 0000017 | 栓子捕获钢丝系统 Angioguard RX Emboli Capture Guidewire System | 国械注进20153032577 | 心脏(冠状动脉)介入类 | 导管 | 血管远端保护装置(栓子保护装置) | 进口 | 套 | 康蒂思（上海）医疗器械有限公司 | 网篮直径8mm长度14.0mm，180cm导丝超强支撑 | 801814RE | Cordis | 无在线交易产品二级目录
1141 | 190018471 | C0206460690000508905 | 0000014 | 栓子捕获钢丝系统 Angioguard RX Emboli Capture Guidewire System | 国械注进20153032577 | 心脏(冠状动脉)介入类 | 导管 | 血管远端保护装置(栓子保护装置) | 进口 | 套 | 康蒂思（上海）医疗器械有限公司 | 网篮直径4mm长度8.4mm，180cm导丝中等支撑 | 401814RM | Cordis | 无在线交易产品二级目录
1142 | 190018473 | C0206460690000508905 | 0000011 | 栓子捕获钢丝系统 Angioguard RX Emboli Capture Guidewire System | 国械注进20153032577 | 心脏(冠状动脉)介入类 | 导管 | 血管远端保护装置(栓子保护装置) | 进口 | 套 | 康蒂思（上海）医疗器械有限公司 | 网篮直径5mm长度9.4mm，180cm导丝中等支撑 | 501814RM | Cordis | 无在线交易产品二级目录
1143 | 190018474 | C0206460690000508905 | 0000020 | 栓子捕获钢丝系统 Angioguard RX Emboli Capture Guidewire System | 国械注进20153032577 | 心脏(冠状动脉)介入类 | 导管 | 血管远端保护装置(栓子保护装置) | 进口 | 套 | 康蒂思（上海）医疗器械有限公司 | 网篮直径6mm长度11.2mm，180cm导丝中等支撑 | 601814RM | Cordis | 无在线交易产品二级目录
1144 | 190018476 | C0206460690000508905 | 0000016 | 栓子捕获钢丝系统 Angioguard RX Emboli Capture Guidewire System | 国械注进20153032577 | 心脏(冠状动脉)介入类 | 导管 | 血管远端保护装置(栓子保护装置) | 进口 | 套 | 康蒂思（上海）医疗器械有限公司 | 网篮直径7mm长度12.2mm，180cm导丝中等支撑 | 701814RM | Cordis | 无在线交易产品二级目录
1145 | 190018481 | C0206460690000508905 | 0000015 | 栓子捕获钢丝系统 Angioguard RX Emboli Capture Guidewire System | 国械注进20153032577 | 心脏(冠状动脉)介入类 | 导管 | 血管远端保护装置(栓子保护装置) | 进口 | 套 | 康蒂思（上海）医疗器械有限公司 | 网篮直径8mm长度14.0mm，180cm导丝中等支撑 | 801814RM | Cordis | 无在线交易产品二级目录
1146 | 190018483 | C0207120730000408905 | 0000001 | 封堵止血系统 EXOSEAL Vascular Closure Device | 国械注进20173771688 | 心脏(冠状动脉)介入类 | 其他 | 封堵止血装置 | 进口 | 条 | 康蒂思（上海）医疗器械有限公司 | 输送器外径5F | EX500 | Cordis | 无在线交易产品二级目录
1147 | 190018486 | C0207120730000408905 | 0000002 | 封堵止血系统 EXOSEAL Vascular Closure Device | 国械注进20173771688 | 心脏(冠状动脉)介入类 | 其他 | 封堵止血装置 | 进口 | 条 | 康蒂思（上海）医疗器械有限公司 | 输送器外径6F | EX600 | Cordis | 无在线交易产品二级目录
1148 | 190018488 | C0207120730000408905 | 0000003 | 封堵止血系统 EXOSEAL Vascular Closure Device | 国械注进20173771688 | 心脏(冠状动脉)介入类 | 其他 | 封堵止血装置 | 进口 | 条 | 康蒂思（上海）医疗器械有限公司 | 输送器外径7F | EX700 | Cordis | 无在线交易产品二级目录
1149 | 190021260 | C0206350660000108905 | 0000002 | 腔静脉滤器套件 TrapEase Permanent Vena Cava Filter and Introduction Kit | 国械注进20153131374 | 周围血管介入类 | 附件 | 永久性腔静脉滤器 | 进口 | 个 | 康蒂思（上海）医疗器械有限公司 | 可用鞘长度:55cm, 导丝长度:150cm, 推荐静脉入口处:颈静脉和股静脉 | 466-P306A | Cordis | 无在线交易产品二级目录
1150 | 190021264 | C0206350660000108905 | 0000001 | 腔静脉滤器套件 TrapEase Permanent Vena Cava Filter and Introduction Kit | 国械注进20153131374 | 周围血管介入类 | 附件 | 永久性腔静脉滤器 | 进口 | 个 | 康蒂思（上海）医疗器械有限公司 | 可用鞘长度:90cm, 导丝长度:260cm, 推荐静脉入口处:颈静脉、股静脉和肘前静脉 | 466-P306B | Cordis | 无在线交易产品二级目录
1151 | 190016320 | C0206330040000406823 |  | 支持导管TrailBlazer Support Catheter | 国械注进20163030366 | 周围血管介入类 | 导管 | 微导管(≤3Fr) | 进口 | 个 | 柯惠医疗器材国际贸易（上海）有限公司 | SC-035-065, SC-035-090, SC-035-135, SC-035-150 | SC-035-065, SC-035-090, SC-035-135, SC-035-150 | ev3 | 补齐规格型号
1152 | 190016322 | C0206100010100306823 |  | 外周自膨式支架系统 | 国械注进20173466553 | 周围血管介入类 | 支架 | 支架(主要用于下肢动脉，10cm＜长度≤15cm) | 进口 | 个 | 柯惠医疗器材国际贸易（上海）有限公司 | PRP35-05-120-120，PRP35-05-150-120 | PRP35-05-120-120，PRP35-05-150-120 | ev3 | 补齐规格型号
1153 | 190016323 | C0206190020000606823 |  | PTA 扩张导管 | 国械注进20173771834 | 周围血管介入类 | 球囊导管 | 下肢专用长扩张球囊(球囊长度＞10 cm) 通过0.035”导丝 | 进口 | 个 | 柯惠医疗器材国际贸易（上海）有限公司 | AB35W05060040, AB35W05020080, AB35W07100080, AB35W05100135, AB35W06030080, AB35W05080040, AB35W06040080, AB35W06040135, AB35W04040080, AB35W08040040, AB35W10040080, AB35W08060040, AB35W08030135, AB35W07060080, AB35W05040135, AB35W04040135, AB35W09060080, AB35W08030080, AB35W09060135, AB35W12040080, AB35W04020080, AB35W08020040, AB35W04100135, AB35W06100080, AB35W06060080, AB35W05060080, AB35W04030080, AB35W08020080, AB35W09030080, AB35W12040135, AB35W05060135, AB35W08020135, AB35W07020080, AB35W07040080, AB35W06080040, AB35W04100080, AB35W04060080, AB35W10060135, AB35W08040080, AB35W12060080, AB35W07080080, AB35W07030135, AB35W07060040, AB35W08060135, AB35W04060135, AB35W05030080, AB35W04030135, AB35W05020135, AB35W06040040, AB35W05020040, AB35W05030040, AB35W05080080, AB35W06080135, AB35W07040040, AB35W07100135, AB35W10060080, AB35W07020040, AB35W07040135, AB35W06020080, AB35W07030080, AB35W09020080, AB35W10030080, AB35W09020135, AB35W05080135, AB35W04080135, AB35W04080080, AB35W06100135, AB35W05030135, AB35W04020135, AB35W08080080, AB35W09080080, AB35W10030135, AB35W12060135, AB35W08080135, AB35W08040135, AB35W05040040, AB35W07020135, AB35W09030135, AB35W06060135, AB35W08060080, AB35W06030135, AB35W06020135, AB35W07060135, AB35W09080135, AB35W05100080, AB35W06080080, AB35W10040135, AB35W05040080, AB35W06020040, AB35W07080135, AB35W03200135, AB35W03150135, AB35W03200080, AB35W03150080, AB35W03080135, AB35W03020080, AB35W03040135, AB35W03040080, AB35W03060080, AB35W03100135, AB35W03100080, AB35W03120135, AB35W03030135, AB35W03020135, AB35W03060135, AB35W03080080, AB35W03120080, AB35W03030080 | AB35W05060040, AB35W05020080, AB35W07100080, AB35W05100135, AB35W06030080, AB35W05080040, AB35W06040080, AB35W06040135, AB35W04040080, AB35W08040040, AB35W10040080, AB35W08060040, AB35W08030135, AB35W07060080, AB35W05040135, AB35W04040135, AB35W09060080, AB35W08030080, AB35W09060135, AB35W12040080, AB35W04020080, AB35W08020040, AB35W04100135, AB35W06100080, AB35W06060080, AB35W05060080, AB35W04030080, AB35W08020080, AB35W09030080, AB35W12040135, AB35W05060135, AB35W08020135, AB35W07020080, AB35W07040080, AB35W06080040, AB35W04100080, AB35W04060080, AB35W10060135, AB35W08040080, AB35W12060080, AB35W07080080, AB35W07030135, AB35W07060040, AB35W08060135, AB35W04060135, AB35W05030080, AB35W04030135, AB35W05020135, AB35W06040040, AB35W05020040, AB35W05030040, AB35W05080080, AB35W06080135, AB35W07040040, AB35W07100135, AB35W10060080, AB35W07020040, AB35W07040135, AB35W06020080, AB35W07030080, AB35W09020080, AB35W10030080, AB35W09020135, AB35W05080135, AB35W04080135, AB35W04080080, AB35W06100135, AB35W05030135, AB35W04020135, AB35W08080080, AB35W09080080, AB35W10030135, AB35W12060135, AB35W08080135, AB35W08040135, AB35W05040040, AB35W07020135, AB35W09030135, AB35W06060135, AB35W08060080, AB35W06030135, AB35W06020135, AB35W07060135, AB35W09080135, AB35W05100080, AB35W06080080, AB35W10040135, AB35W05040080, AB35W06020040, AB35W07080135, AB35W03200135, AB35W03150135, AB35W03200080, AB35W03150080, AB35W03080135, AB35W03020080, AB35W03040135, AB35W03040080, AB35W03060080, AB35W03100135, AB35W03100080, AB35W03120135, AB35W03030135, AB35W03020135, AB35W03060135, AB35W03080080, AB35W03120080, AB35W03030080 | ev3 | 补齐规格型号
1154 | 190019399 | C0205070040000206823 | 0000007 | 漂浮微导管 Marathon Flow Directed Micro Catheter | 国械注进20173776113 | 周围血管介入类 | 导管 | 微导管(神经专用) | 进口 | 根 | 柯惠医疗器材国际贸易（上海）有限公司 | 105-5056 | 105-5056 | EV3 | 补齐规格型号
1155 | 190021159 | C0205160650200106823 |  | 可解脱弹簧圈 Axium Detachable Coil System | 国械注进20173770698 | 周围血管介入类 | 栓塞材料 | 可控释放式弹簧圈(≤0.018)铂金 | 进口 | 个 | 柯惠医疗器材国际贸易（上海）有限公司 | AxiumTM Helix弹簧圈:QC-7-20-HELIX;QC-8-20-HELIX;QC-9-20-HELIX;QC-10-20-HELIX;QC-12-40-HELIX;QC-14-40-HELIX。 AxiumTM 3D 弹簧圈：QC-4-6-3D;QC-4-10-3D;QC-5-8-3D;QC-6-10-3D;QC-7-15-3D;QC-8-15-3D;QC-12-30-3D;QC-14-30-3D | AxiumTM Helix弹簧圈:QC-7-20-HELIX;QC-8-20-HELIX;QC-9-20-HELIX;QC-10-20-HELIX;QC-12-40-HELIX;QC-14-40-HELIX。 AxiumTM 3D 弹簧圈：QC-4-6-3D;QC-4-10-3D;QC-5-8-3D;QC-6-10-3D;QC-7-15-3D;QC-8-15-3D;QC-12-30-3D;QC-14-30-3D | EV3 | 补齐规格型号
1156 | 190016318 | C0206190020000406823 |  | 外周球囊扩张导管 NanoCross Elite 0.014 | 国械注进20193030436 | 周围血管介入类 | 球囊导管 | 下肢专用长扩张球囊(球囊长度＞10 cm)通过0.014”导丝 | 进口 | 个 | 柯惠医疗器材国际贸易（上海）有限公司 | AB14W035210150, AB14W020210090, AB14W040210150, AB14W020210150, AB14W030210150, AB14W025210090, AB14W025210150, AB14W035210090, AB14W030210090, AB14W040210090, AB14W035150150, AB14W025150150, AB14W020150150, AB14W030150150, AB14W035150090, AB14W025150090, AB14W030150090, AB14W020150090, AB14W035040090, AB14W030120090, AB14W020060150, AB14W035040150, AB14W015020150, AB14W035100090, AB14W025080090, AB14W020020150, AB14W025100150, AB14W020100150, AB14W030100090, AB14W020040150, AB14W020100090, AB14W025040090, AB14W015040090, AB14W030060150, AB14W020120150, AB14W015020090, AB14W025060090, AB14W035120150, AB14W035100150, AB14W025020090, AB14W020060090, AB14W015040150, AB14W030120150, AB14W025080150, AB14W035020150, AB14W020080090, AB14W025040150, AB14W030080150, AB14W025060150, AB14W030040150, AB14W035120090, AB14W035020090, AB14W020020090, AB14W020080150, AB14W020040090, AB14W025020150, AB14W030040090, AB14W035060150, AB14W030080090, AB14W035080150, AB14W030060090, AB14W030020150, AB14W030100150, AB14W020120090, AB14W025100090, AB14W035060090, AB14W030020090, AB14W025120150, AB14W035080090, AB14W025120090, AB14W040150150, AB14W050200150, AB14W060200090, AB14W060150150, AB14W050150150, AB14W060150090, AB14W050150090, AB14W040150090, AB14W050200090, AB14W060200150, AB14W050100090, AB14W050120150, AB14W040100090, AB14W050020150, AB14W050040150, AB14W050100150, AB14W040060150, AB14W060080150, AB14W040020090, AB14W060060150, AB14W060100090, AB14W060020150, AB14W060120090, AB14W040020150, AB14W040040150, AB14W040060090, AB14W060040090, AB14W060040150, AB14W040080090, AB14W050080090, AB14W050060090, AB14W060120150, AB14W040040090, AB14W060060090, AB14W050040090, AB14W060080090, AB14W060020090, AB14W040100150, AB14W040080150, AB14W040120090, AB14W050060150, AB14W050080150, AB14W050120090, AB14W060100150, AB14W050020090, AB14W040120150 | AB14W035210150, AB14W020210090, AB14W040210150, AB14W020210150, AB14W030210150, AB14W025210090, AB14W025210150, AB14W035210090, AB14W030210090, AB14W040210090, AB14W035150150, AB14W025150150, AB14W020150150, AB14W030150150, AB14W035150090, AB14W025150090, AB14W030150090, AB14W020150090, AB14W035040090, AB14W030120090, AB14W020060150, AB14W035040150, AB14W015020150, AB14W035100090, AB14W025080090, AB14W020020150, AB14W025100150, AB14W020100150, AB14W030100090, AB14W020040150, AB14W020100090, AB14W025040090, AB14W015040090, AB14W030060150, AB14W020120150, AB14W015020090, AB14W025060090, AB14W035120150, AB14W035100150, AB14W025020090, AB14W020060090, AB14W015040150, AB14W030120150, AB14W025080150, AB14W035020150, AB14W020080090, AB14W025040150, AB14W030080150, AB14W025060150, AB14W030040150, AB14W035120090, AB14W035020090, AB14W020020090, AB14W020080150, AB14W020040090, AB14W025020150, AB14W030040090, AB14W035060150, AB14W030080090, AB14W035080150, AB14W030060090, AB14W030020150, AB14W030100150, AB14W020120090, AB14W025100090, AB14W035060090, AB14W030020090, AB14W025120150, AB14W035080090, AB14W025120090, AB14W040150150, AB14W050200150, AB14W060200090, AB14W060150150, AB14W050150150, AB14W060150090, AB14W050150090, AB14W040150090, AB14W050200090, AB14W060200150, AB14W050100090, AB14W050120150, AB14W040100090, AB14W050020150, AB14W050040150, AB14W050100150, AB14W040060150, AB14W060080150, AB14W040020090, AB14W060060150, AB14W060100090, AB14W060020150, AB14W060120090, AB14W040020150, AB14W040040150, AB14W040060090, AB14W060040090, AB14W060040150, AB14W040080090, AB14W050080090, AB14W050060090, AB14W060120150, AB14W040040090, AB14W060060090, AB14W050040090, AB14W060080090, AB14W060020090, AB14W040100150, AB14W040080150, AB14W040120090, AB14W050060150, AB14W050080150, AB14W050120090, AB14W060100150, AB14W050020090, AB14W040120150 | ev3 | 更新换代
1157 | 190016319 | C0206300040000306823 |  | 外周斑块切除系统Peripheral Plaque Excision System | 国械注进20143016197 | 周围血管介入类 | 附件 | 动脉斑块旋切系统 | 进口 | 个 | 柯惠医疗器材国际贸易（上海）有限公司 | TH-LX-M, THS-LX-C, THS-SX-C, THS-SS-CL | TH-LX-M, THS-LX-C, THS-SX-C, THS-SS-CL | turbohawk | 更新换代
1158 | 190037547 | C0205050040000106823 | 0000001 | 远端通路导管React™ 68 Catheter | 国械注进20193030605 | 周围血管介入类 | 导管 | 神经介入支撑辅助导引导管（远端通路导管、颅内支撑导管） | 进口 | 根 | 柯惠医疗器材国际贸易（上海）有限公司 | REACT-68 | REACT-68 | EV3 | 全新二级目录
1159 | 190037564 | C0205060040000106823 |  | 颅内支撑导管 Navien Intracranial Support Catheter | 国械注进20143036248 | 周围血管介入类 | 导管 | 神经介入支撑辅助导引导管（远端通路导管、颅内支撑导管） | 进口 | 个 | 柯惠医疗器材国际贸易（上海）有限公司 | RFX072-95-08MP;RFX072-105-08MP;RFX072-115-08MP;RFX072-125-08MP;RFX072-130-08MP;RFX058-105-08;RFX058-115-08;RFX058-125-08;RFX058-130-08;RFX072-95-08;RFX072-105-08;RFX072-115-08;RFX072-125-08;RFX072-130-08 | RFX072-95-08MP;RFX072-105-08MP;RFX072-115-08MP;RFX072-125-08MP;RFX072-130-08MP;RFX058-105-08;RFX058-115-08;RFX058-125-08;RFX058-130-08;RFX072-95-08;RFX072-105-08;RFX072-115-08;RFX072-125-08;RFX072-130-08 | EV3 | 全新二级目录
1160 | 190020828 | C0205030020000306823 |  | 封堵球囊导管系统 HyperForm Occlusion Balloon System | 国械注进20193031934 | 周围血管介入类 | 球囊导管 | 不可解脱球囊 | 进口 | 套 | 柯惠医疗器材国际贸易（上海）有限公司 | 104-4370;104-4770;104-4715;104-4470;104-4420;104-4153;104-4415 | 104-4370;104-4770;104-4715;104-4470;104-4420;104-4153;104-4415 | EV3 | 无在线交易产品二级目录
1161 | 190021140 | C0205030020000306823 |  | 封堵球囊导管系统 HyperGlide Occlusion Balloon System | 国械注进20153031089 | 周围血管介入类 | 球囊导管 | 不可解脱球囊 | 进口 | 套 | 柯惠医疗器材国际贸易（上海）有限公司 | 104-4530;104-4132;104-4127;104-4315;104-4112;104-4113;104-4520;104-4515;104-4310 | 104-4530;104-4132;104-4127;104-4315;104-4112;104-4113;104-4520;104-4515;104-4310 | EV3 | 无在线交易产品二级目录
1162 | 190017619 | C0207010040000003089 | 0000607 | 血管造影导管 | 国械注进20173771848 | 周围血管介入类 | 导管 | 造影导管 | 进口 | 根 | 库克（中国）医疗贸易有限公司 | HN4.0-21-70-P-6S-PED；HN4.0-25-70-P-NS-DAV；HN4.0-35-100-M-6S-GENSINI；HN4.0-35-100-P-6S-PED；HN4.0-35-40-P-10S-PIG；HN4.0-35-65-P-NS-C2；HN4.0-35-70-P-10S-0；HN4.0-35-70-P-10S-PIG；HN4.0-35-70-P-4S-PED；HN4.0-35-70-P-6S-MPA；HN4.0-35-90-P-10S-PIG；HN4.0-35-100-LST-10S-PIG；HN4.0-35-100-P-10S-PIG；HN4.0-35-110-P-10S-PIG；HN4.0-35-40-P-4S-PED；HN4.0-35-70-LST-10S-PIG；HN4.0-35-70-P-10S-CFP；HN4.0-35-70-P-6S-FPP；HN4.0-35-70-P-NS-DHN2；HN4.0-NT-100-P-NS-MPA；HN5.0-35-100-LST-10S-PIG；HN5.0-35-50-M-10S-GENSINI；HN5.0-38-30-M-10S-PIG；HN5.0-35-100-M-10S-GENSINI；HN5.0-35-70-LST-10S-PIG；HN6.0-35-100-P-10S-0；HN6.0-38-100-P-8S-GENSINI；HN6.0-38-90-P-10S-PIG；HN6.0-NT-100-P-NS-0；HN6.0-35-100-P-10S-PED；HN6.0-35-70-P-10S-MPA；HN6.0-38-110-P-10S-PIG；HN6.0-38-90-P-6S-PED；HNB4.0-35-100-P-NS-H1；HNB4.0-35-40-P-NS-KMP；HNB4.0-38-100-P-NS-DAV；HNB4.0-38-65-P-NS-C2；HNB4.1-35-100-P-NS-JL2；HNB4.1-35-100-P-NS-JR2；HNB4.1-35-100-P-NS-JR3；HNB4.1-35-100-P-NS-JR4；HNB4.1-35-100-P-NS-SIM1；HNB4.1-35-65-P-2S-C1；HNB4.1-35-65-P-NS-RC1；HNB4.1-35-80-P-NS-C1；HNB4.1-35-80-P-NS-C3；HNB4.1-35-80-P-NS-JL1；HNB4.1-35-80-P-NS-JL2；HNB4.1-35-80-P-NS-JL3；HNB4.1-35-80-P-NS-JR1.5；HNB4.1-35-80-P-NS-JR2.5；HNB4.1-35-80-P-NS-JR3.5；HNB4.1-35-80-P-NS-NTR；HNB4.1-35-80-P-NS-SHK1.0；HNB4.1-CE-80-P-4S-NIH；HNB4.1-NT-65-P-NS-MPA；HNB4.1-35-100-P-NS-AL1；HNB4.1-35-100-P-NS-JL3.5；HNB4.1-35-100-P-NS-JR2.5；HNB4.1-35-100-P-NS-JR3.5；HNB4.1-35-125-P-2S-JB2；HNB4.1-35-65-P-4S-NIH；HNB4.1-35-75-P-NS-CHG4；HNB4.1-35-80-P-NS-AR1；HNB4.1-35-80-P-NS-C2；HNB4.1-35-80-P-NS-JIM；HNB4.1-35-80-P-NS-JL1.5；HNB4.1-35-80-P-NS-JL2.5；HNB4.1-35-80-P-NS-JL3.5；HNB4.1-35-80-P-NS-JR1；HNB4.1-35-80-P-NS-JR2；HNB4.1-35-80-P-NS-JR3；HNB4.1-35-80-P-NS-JR4；HNB4.1-35-80-P-NS-RH；HNB4.1-35-80-P-NS-YASHIRO；HNB4.1-CE-80-P-6S-NIH；HNB4.1-NT-80-P-2S-GL；HNB5.0-38-100-LST-NS-H3；HNB5.0-35-100-M-NS-GENSINI；HNB5.0-35-100-M-NS-JL3.5；HNB5.0-35-100-M-NS-JR4；HNB5.0-35-65-M-2S-RDC；HNB5.0-35-80-M-NS-CHG2.5；HNB5.0-38-100-LST-NS-H1；HNB5.0-38-100-M-2S-FA1；HNB5.0-38-100-M-6S-GENSINI；HNB5.0-38-65-LST-NS-C1；HNB5.0-38-65-LST-NS-C3；HNB5.0-38-65-LST-NS-RLG；HNB5.0-38-80-LST-NS-C3；HNB5.0-38-80-LST-NS-RLG；HNB5.0-38-100-ST-NS-H1；HNB5.0-38-40-M-NS-KMP；HNB5.0-38-65-LST-NS-C2；HNB5.0-38-65-LST-NS-RIM；HNB5.0-38-65-NMST-NS-SHK1.0；HNB5.0-38-80-LST-NS-C2；HNB5.0-38-80-LST-NS-MIK；HNB5.0-38-80-LST-NS-RH；HNB5.0-38-80-NMST-2S-HR-2；HNB5.0-NT-100-M-NS-H1；HNB5.0-NT-80-M-NS-RC1；HNB6.0-38-100-P-10S-PIG；HNB6.0-38-100-P-2S-FA；HNB6.0-38-100-P-2S-FA2；HNB6.0-38-100-P-NS-AL1；HNB6.0-38-100-P-NS-AR1；HNB6.0-38-100-P-NS-AR2；HNB6.0-38-100-P-NS-JA3；HNB6.0-38-100-P-NS-JL3.5；HNB6.0-38-100-P-NS-JL4.5；HNB6.0-38-100-P-NS-JL5；HNB6.0-38-100-P-NS-JR4；HNB6.0-38-100-P-NS-NIH；HNB6.0-38-100-M-2S-FA1；HNB6.0-38-100-P-12S-AP2；HNB6.0-38-100-P-2S-FA1；HNB6.0-38-100-P-4S-NIH；HNB6.0-38-100-P-NS-AL2；HNB6.0-38-100-P-NS-H1；HNB6.0-38-100-P-NS-JA1；HNB6.0-38-100-P-NS-JIM；HNB6.0-38-100-P-NS-JL4；HNB6.0-38-100-P-NS-JR3.5；HNB6.0-38-100-P-NS-MPA；HNB6.0-38-100-P-NS-NTR；HNB6.0-38-100-P-NS-SIM2；HNB6.0-38-100-P-NS-WNBG；HNB6.0-38-110-P-12S-AP2；HNB6.0-38-110-P-8S-MPA；HNB6.0-38-125-P-8S-GENSINI；HNB6.0-NT-100-P-2S-GL；HNB6.0-NT-100-P-NS-JR4；HNB6.0-NT-65-P-NS-MPA；HNB6.0-38-100-P-NS-SIM3；HNB6.0-38-110-P-NS-JR4；HNB6.0-38-65-P-NS-RC1；HNB6.0-CE-100-P-4S-NIH；HNB6.0-NT-100-P-NS-CN；HNB6.0-NT-100-P-NS-JL4；HNB6.0-NT-110-P-NS-CN；HNB6.0-NT-60-P-NS-VSC3； | HN4.0-21-70-P-6S-PED；HN4.0-25-70-P-NS-DAV；HN4.0-35-100-M-6S-GENSINI；HN4.0-35-100-P-6S-PED；HN4.0-35-40-P-10S-PIG；HN4.0-35-65-P-NS-C2；HN4.0-35-70-P-10S-0；HN4.0-35-70-P-10S-PIG；HN4.0-35-70-P-4S-PED；HN4.0-35-70-P-6S-MPA；HN4.0-35-90-P-10S-PIG；HN4.0-35-100-LST-10S-PIG；HN4.0-35-100-P-10S-PIG；HN4.0-35-110-P-10S-PIG；HN4.0-35-40-P-4S-PED；HN4.0-35-70-LST-10S-PIG；HN4.0-35-70-P-10S-CFP；HN4.0-35-70-P-6S-FPP；HN4.0-35-70-P-NS-DHN2；HN4.0-NT-100-P-NS-MPA；HN5.0-35-100-LST-10S-PIG；HN5.0-35-50-M-10S-GENSINI；HN5.0-38-30-M-10S-PIG；HN5.0-35-100-M-10S-GENSINI；HN5.0-35-70-LST-10S-PIG；HN6.0-35-100-P-10S-0；HN6.0-38-100-P-8S-GENSINI；HN6.0-38-90-P-10S-PIG；HN6.0-NT-100-P-NS-0；HN6.0-35-100-P-10S-PED；HN6.0-35-70-P-10S-MPA；HN6.0-38-110-P-10S-PIG；HN6.0-38-90-P-6S-PED；HNB4.0-35-100-P-NS-H1；HNB4.0-35-40-P-NS-KMP；HNB4.0-38-100-P-NS-DAV；HNB4.0-38-65-P-NS-C2；HNB4.1-35-100-P-NS-JL2；HNB4.1-35-100-P-NS-JR2；HNB4.1-35-100-P-NS-JR3；HNB4.1-35-100-P-NS-JR4；HNB4.1-35-100-P-NS-SIM1；HNB4.1-35-65-P-2S-C1；HNB4.1-35-65-P-NS-RC1；HNB4.1-35-80-P-NS-C1；HNB4.1-35-80-P-NS-C3；HNB4.1-35-80-P-NS-JL1；HNB4.1-35-80-P-NS-JL2；HNB4.1-35-80-P-NS-JL3；HNB4.1-35-80-P-NS-JR1.5；HNB4.1-35-80-P-NS-JR2.5；HNB4.1-35-80-P-NS-JR3.5；HNB4.1-35-80-P-NS-NTR；HNB4.1-35-80-P-NS-SHK1.0；HNB4.1-CE-80-P-4S-NIH；HNB4.1-NT-65-P-NS-MPA；HNB4.1-35-100-P-NS-AL1；HNB4.1-35-100-P-NS-JL3.5；HNB4.1-35-100-P-NS-JR2.5；HNB4.1-35-100-P-NS-JR3.5；HNB4.1-35-125-P-2S-JB2；HNB4.1-35-65-P-4S-NIH；HNB4.1-35-75-P-NS-CHG4；HNB4.1-35-80-P-NS-AR1；HNB4.1-35-80-P-NS-C2；HNB4.1-35-80-P-NS-JIM；HNB4.1-35-80-P-NS-JL1.5；HNB4.1-35-80-P-NS-JL2.5；HNB4.1-35-80-P-NS-JL3.5；HNB4.1-35-80-P-NS-JR1；HNB4.1-35-80-P-NS-JR2；HNB4.1-35-80-P-NS-JR3；HNB4.1-35-80-P-NS-JR4；HNB4.1-35-80-P-NS-RH；HNB4.1-35-80-P-NS-YASHIRO；HNB4.1-CE-80-P-6S-NIH；HNB4.1-NT-80-P-2S-GL；HNB5.0-38-100-LST-NS-H3；HNB5.0-35-100-M-NS-GENSINI；HNB5.0-35-100-M-NS-JL3.5；HNB5.0-35-100-M-NS-JR4；HNB5.0-35-65-M-2S-RDC；HNB5.0-35-80-M-NS-CHG2.5；HNB5.0-38-100-LST-NS-H1；HNB5.0-38-100-M-2S-FA1；HNB5.0-38-100-M-6S-GENSINI；HNB5.0-38-65-LST-NS-C1；HNB5.0-38-65-LST-NS-C3；HNB5.0-38-65-LST-NS-RLG；HNB5.0-38-80-LST-NS-C3；HNB5.0-38-80-LST-NS-RLG；HNB5.0-38-100-ST-NS-H1；HNB5.0-38-40-M-NS-KMP；HNB5.0-38-65-LST-NS-C2；HNB5.0-38-65-LST-NS-RIM；HNB5.0-38-65-NMST-NS-SHK1.0；HNB5.0-38-80-LST-NS-C2；HNB5.0-38-80-LST-NS-MIK；HNB5.0-38-80-LST-NS-RH；HNB5.0-38-80-NMST-2S-HR-2；HNB5.0-NT-100-M-NS-H1；HNB5.0-NT-80-M-NS-RC1；HNB6.0-38-100-P-10S-PIG；HNB6.0-38-100-P-2S-FA；HNB6.0-38-100-P-2S-FA2；HNB6.0-38-100-P-NS-AL1；HNB6.0-38-100-P-NS-AR1；HNB6.0-38-100-P-NS-AR2；HNB6.0-38-100-P-NS-JA3；HNB6.0-38-100-P-NS-JL3.5；HNB6.0-38-100-P-NS-JL4.5；HNB6.0-38-100-P-NS-JL5；HNB6.0-38-100-P-NS-JR4；HNB6.0-38-100-P-NS-NIH；HNB6.0-38-100-M-2S-FA1；HNB6.0-38-100-P-12S-AP2；HNB6.0-38-100-P-2S-FA1；HNB6.0-38-100-P-4S-NIH；HNB6.0-38-100-P-NS-AL2；HNB6.0-38-100-P-NS-H1；HNB6.0-38-100-P-NS-JA1；HNB6.0-38-100-P-NS-JIM；HNB6.0-38-100-P-NS-JL4；HNB6.0-38-100-P-NS-JR3.5；HNB6.0-38-100-P-NS-MPA；HNB6.0-38-100-P-NS-NTR；HNB6.0-38-100-P-NS-SIM2；HNB6.0-38-100-P-NS-WNBG；HNB6.0-38-110-P-12S-AP2；HNB6.0-38-110-P-8S-MPA；HNB6.0-38-125-P-8S-GENSINI；HNB6.0-NT-100-P-2S-GL；HNB6.0-NT-100-P-NS-JR4；HNB6.0-NT-65-P-NS-MPA；HNB6.0-38-100-P-NS-SIM3；HNB6.0-38-110-P-NS-JR4；HNB6.0-38-65-P-NS-RC1；HNB6.0-CE-100-P-4S-NIH；HNB6.0-NT-100-P-NS-CN；HNB6.0-NT-100-P-NS-JL4；HNB6.0-NT-110-P-NS-CN；HNB6.0-NT-60-P-NS-VSC3； | COOK | 补齐规格型号
1163 | 190017655 | C0207010040000003089 | 0000465 | 血管造影导管（黄金标记导管） | 国械注进20173771848 | 周围血管介入类 | 导管 | 测量导管 | 进口 | 根 | 库克（中国）医疗贸易有限公司 | N5.0-35-90-ST-10S-PIG-WSC;N5.0-35-70-P-10S-PIG-WSC;N5.0-35-70-ST-10S-0-WSC | N5.0-35-90-ST-10S-PIG-WSC;N5.0-35-70-P-10S-PIG-WSC;N5.0-35-70-ST-10S-0-WSC | COOK | 补齐规格型号
1164 | 190017476 | C0206190020000903089 | 0000003 | 球囊导管 | 国械注进20163775084 | 周围血管介入类 | 球囊导管 | 顺应性球囊 | 进口 | 根 | 库克（中国）医疗贸易有限公司 | CODA-2-10.0-35-120-32;CODA-2-10.0-35-120-40 | CODA-2-10.0-35-120-32;CODA-2-10.0-35-120-40 | COOK | 更新换代
1165 | 190020934 | C0206400650201003089 | 0000051 | 栓塞弹簧圈 | 国械注进20143136246 | 周围血管介入类 | 栓塞材料 | 推送式弹簧圈(0.035)铂金 | 进口 | 个 | 库克（中国）医疗贸易有限公司 | IMWCE-35-5-10；IMWCE-35-5-12；IMWCE-35-5-15；IMWCE-35-6-3；IMWCE-35-6-4；IMWCE-35-6-5；IMWCE-35-6-6；IMWCE-35-6-7；IMWCE-35-7-3；IMWCE-35-7-5；IMWCE-35-8-4；IMWCE-35-8-5；IMWCE-35-8-6；IMWCE-35-8-8；IMWCE-35-8-10；IMWCE-35-8-12；IMWCE-35-8-15；IMWCE-35-10-4；IMWCE-35-10-5；IMWCE-35-10-6；IMWCE-35-10-8；IMWCE-35-10-10；IMWCE-35-10-12；IMWCE-35-10-15；IMWCE-35-10-20；IMWCE-35-12-5；IMWCE-35-12-8；IMWCE-35-12-10；IMWCE-35-14-3；IMWCE-35-14-5；IMWCE-35-14-6；IMWCE-35-14-8；IMWCE-35-14-12；IMWCE-35-15-5；IMWCE-35-15-10；IMWCE-35-15-12；IMWCE-35-15-15；IMWCE-35-15-20；IMWCE-35-20-10；IMWCE-35-20-15；IMWCE-35-20-20 | IMWCE-35-5-10；IMWCE-35-5-12；IMWCE-35-5-15；IMWCE-35-6-3；IMWCE-35-6-4；IMWCE-35-6-5；IMWCE-35-6-6；IMWCE-35-6-7；IMWCE-35-7-3；IMWCE-35-7-5；IMWCE-35-8-4；IMWCE-35-8-5；IMWCE-35-8-6；IMWCE-35-8-8；IMWCE-35-8-10；IMWCE-35-8-12；IMWCE-35-8-15；IMWCE-35-10-4；IMWCE-35-10-5；IMWCE-35-10-6；IMWCE-35-10-8；IMWCE-35-10-10；IMWCE-35-10-12；IMWCE-35-10-15；IMWCE-35-10-20；IMWCE-35-12-5；IMWCE-35-12-8；IMWCE-35-12-10；IMWCE-35-14-3；IMWCE-35-14-5；IMWCE-35-14-6；IMWCE-35-14-8；IMWCE-35-14-12；IMWCE-35-15-5；IMWCE-35-15-10；IMWCE-35-15-12；IMWCE-35-15-15；IMWCE-35-15-20；IMWCE-35-20-10；IMWCE-35-20-15；IMWCE-35-20-20 | COOK | 价格有明显优势
1166 | 190019326 | C0202030010000009124 |  | 生物可吸收冠状动脉雷帕霉素洗脱支架系统 | 国械注准20193130093 | 心脏(冠状动脉)介入类 | 支架 | 可吸收支架 | 国产 | 套 | 乐普（北京）医疗器械股份有限公司 | LPS2712、LPS2715、LPS2718、LPS2721、LPS2724、LPS3012、LPS3015、LPS3018、LPS3021、LPS3024、LPS3512、LPS3515、LPS3518、LPS3521、LPS3524 | LPS2712、LPS2715、LPS2718、LPS2721、LPS2724、LPS3012、LPS3015、LPS3018、LPS3021、LPS3024、LPS3512、LPS3515、LPS3518、LPS3521、LPS3524 | NeoVas | 无在线交易产品二级目录
1167 | 190016653 | C0207210540000004744 | 0000018 | 充盈压力泵系统 | 国械注进20183662060 | 心脏(冠状动脉)介入类 | 其他 | 压力泵 | 进口 | 套 | 麦瑞通医疗器械（北京）有限公司 | IN4530 | IN4530 | Merit Medical | 补齐规格型号
1168 | 190020932 | C0207060030000004744 | 0000066 | 亲水性涂层导丝 | 国械注进20153032569 | 心脏(冠状动脉)介入类 | 导丝 | 超滑普通造影导丝 | 进口 | 根 | 麦瑞通医疗器械（北京）有限公司 | LWSTDA3580 | LWSTDA3580 | Merit Medical | 补齐规格型号
1169 | 190020937 | C0207060030000004744 | 0000050 | 亲水性涂层导丝 | 国械注进20153032569 | 心脏(冠状动脉)介入类 | 导丝 | 超滑普通造影导丝 | 进口 | 根 | 麦瑞通医疗器械（北京）有限公司 | LWSTFA3580 | LWSTFA3580 | Merit Medical | 补齐规格型号
1170 | 190020941 | C0207060030000004744 | 0000063 | 亲水性涂层导丝 | 国械注进20153032569 | 心脏(冠状动脉)介入类 | 导丝 | 超滑普通造影导丝 | 进口 | 根 | 麦瑞通医疗器械（北京）有限公司 | LWSTDA35150 | LWSTDA35150 | Merit Medical | 补齐规格型号
1171 | 190020950 | C0207060030000004744 | 0000075 | 亲水性涂层导丝 | 国械注进20153032569 | 心脏(冠状动脉)介入类 | 导丝 | 超滑普通造影导丝 | 进口 | 根 | 麦瑞通医疗器械（北京）有限公司 | LWSTDS35150 | LWSTDS35150 | Merit Medical | 补齐规格型号
1172 | 190020952 | C0207060030000004744 | 0000047 | 亲水性涂层导丝 | 国械注进20153032569 | 心脏(冠状动脉)介入类 | 导丝 | 超滑普通造影导丝 | 进口 | 根 | 麦瑞通医疗器械（北京）有限公司 | LWSTFA35150 | LWSTFA35150 | Merit Medical | 补齐规格型号
1173 | 190016647 | C0207170540000004744 | 0000207 | 一次性使用冠状动脉造影注射器 | 国械注进20193142070 | 心脏(冠状动脉)介入类 | 其他 | 环柄注射器 | 进口 | 支 | 麦瑞通医疗器械（北京）有限公司 | 12ml注射器，带环形手柄，环形固定栓，旋转鲁尔接头 | CCS600 | Merit Medical | 更新换代
1174 | 190016656 | C0207170540000004744 | 0000212 | 一次性使用冠状动脉造影注射器 | 国械注进20193142070 | 心脏(冠状动脉)介入类 | 其他 | 环柄注射器 | 进口 | 支 | 麦瑞通医疗器械（北京）有限公司 | 12ml注射器，带环形手柄，环形锁定栓，旋转鲁尔接头 | CCS100 | Merit Medical | 更新换代
1175 | 190016560 | C0201060530000104254 | 0000003 | 一次性使用心内标测电极导管（一次性使用导管连线） | 国械注进20153073696 | 电生理类 | 标测导管 | 固定直径环形标测导管十级 | 进口 | 根 | 美敦力（上海）管理有限公司 | 990066 | 990066 | 美敦力 | 补齐规格型号
1176 | 190016581 | C0201120040000704254 | 0000005 | 一次性使用射频消融电极导管 | 国械注进20153013975 | 电生理类 | 消融导管 | 单弯温控消融导管4mm普通型 | 进口 | 根 | 美敦力（上海）管理有限公司 | 31745533,39745533,39746534 | 31745533,39745533,39746534 | 美敦力 | 补齐规格型号
1177 | 190017810 | C0204060590000304254 | 0000008 | 植入式心律转复除颤器 | 国械注进20193121722 | 心脏起搏器类 | 心脏复律除颤器(ICD) | DDDR型ICD增强型 | 进口 | 台 | 美敦力（上海）管理有限公司 | DDBC3D1 | DDBC3D1 | Medtronic | 更新换代
1178 | 190017811 | C0204070590000304254 | 0000009 | 植入式再同步治疗心律转复除颤器 | 国械注进20193121536 | 心脏起搏器类 | 三腔起搏器(CRT) | CRT－D增强型 | 进口 | 台 | 美敦力（上海）管理有限公司 | DTBC2D1 | DTBC2D1 | Medtronic | 更新换代
1179 | 190017819 | C0204070590000304254 | 0000010 | 植入式再同步治疗心律转复除颤器 | 国械注进20193121536 | 心脏起搏器类 | 三腔起搏器(CRT) | CRT－D增强型 | 进口 | 台 | 美敦力（上海）管理有限公司 | DTBC2D4 | DTBC2D4 | Medtronic | 更新换代
1180 | 190017821 | C0204070590000304254 | 0000003 | 植入式再同步治疗心律转复除颤器 | 国械注进20193121539 | 心脏起搏器类 | 三腔起搏器(CRT) | CRT－D增强型 | 进口 | 台 | 美敦力（上海）管理有限公司 | DTBA2D1 | DTBA2D1 | Medtronic | 更新换代
1181 | 190017826 | C0204050590000304254 | 0000028 | 植入式心律转复除颤器 | 国械注进20193120210 | 心脏起搏器类 | 特殊起搏器、ICD、CRT | 带远程监护功能的ICD | 进口 | 台 | 美敦力（上海）管理有限公司 | DVAC3D4 | DVAC3D4 | Medtronic | 更新换代
1182 | 190017830 | C0204050590000304254 | 0000007 | 植入式心律转复除颤器 | 国械注进20193120210 | 心脏起搏器类 | 特殊起搏器、ICD、CRT | 带远程监护功能的ICD | 进口 | 台 | 美敦力（上海）管理有限公司 | DVAC3D1 | DVAC3D1 | Medtronic | 更新换代
1183 | 190017832 | C0204110610001104254 | 0000003 | 植入式左心室起搏电极导线 | 国械注进20163215106 | 心脏起搏器类 | 三腔起搏器(CRT)导线 | CRT左室双极导线被动 | 进口 | 台 | 美敦力（上海）管理有限公司 | 4296 | 4296 | Medtronic | 更新换代
1184 | 190017834 | C0204110610001104254 | 0000006 | 植入式左心室起搏电极导线 | 国械注进20163215106 | 心脏起搏器类 | 三腔起搏器(CRT)导线 | CRT左室双极导线被动 | 进口 | 台 | 美敦力（上海）管理有限公司 | 4396 | 4396 | Medtronic | 更新换代
1185 | 190017835 | C0204110610000204254 | 0000003 | 植入式心脏起搏电极导线 | 国械注进20153122756 | 心脏起搏器类 | 起搏器导线 | 磁共振下专用起搏器电极 | 进口 | 台 | 美敦力（上海）管理有限公司 | 4574 | 4574 | Medtronic | 价格有明显优势
1186 | 190037196 | C0204040580000004254 | 0000001 | 经导管植入式无导线起搏系统 | 国械注进20193120297 | 心脏起搏器类 | 特殊起搏器、ICD、CRT | 无导线起搏系统 | 进口 | 台 | 美敦力（上海）管理有限公司 | MC1VR01 | MC1VR01 | Medtronic | 全新二级目录
1187 | 190037687 | C0204130620001004254 | 0000001 | 静脉造影球囊导管 | 国械注进20153033931 | 心脏起搏器类 | 其他 | 球囊造影导管 | 进口 | 根 | 美敦力（上海）管理有限公司 | 6225I | 6225I | Medtronic | 全新二级目录
1188 | 190016547 | C0201140040000104254 | 0000001 | 一次性使用冷冻消融导管 | 国械注进20163010390 | 电生理类 | 消融导管 | 冷冻消融导管 | 进口 | 根 | 美敦力（上海）管理有限公司 | 209F3,209F5,217F1,217F3,217F5,207F1,207F3,207F5 | 209F3,209F5,217F1,217F3,217F5,207F1,207F3,207F5 | 美敦力 | 无在线交易产品二级目录
1189 | 190016553 | C0201080040000704254 | 0000005 | 一次性使用心内标测电极导管 | 国械注进20193070500 | 电生理类 | 标测导管 | 固定弯八极标测导管 | 进口 | 根 | 美敦力（上海）管理有限公司 | 2ACH15,2ACH20 | 2ACH15,2ACH20 | 美敦力 | 无在线交易产品二级目录
1190 | 190021243 | C0205010010000609098 | 0000002 | 血管重建装置和传送系统（商品名：ENTERPRISE） | 国械注进20173460352 | 周围血管介入类 | 支架 | 支架(主要用于颅内动脉) | 进口 | 条 | 强生（上海）医疗器材有限公司 | 展开后支架直径4.5mm x 展开后支架长度22mm ，远端输送导丝0mm | ENC452200 | 强生 | 补齐规格型号
1191 | 190021255 | C0205010010000609098 | 0000001 | 血管重建装置和传送系统（商品名：ENTERPRISE） | 国械注进20173460352 | 周围血管介入类 | 支架 | 支架(主要用于颅内动脉) | 进口 | 条 | 强生（上海）医疗器材有限公司 | 展开后支架直径4.5mm x 展开后支架长度14mm ，远端输送导丝0mm | ENC451400 | 强生 | 补齐规格型号
1192 | 190021290 | C0205010010000609098 | 0000003 | 血管重建装置和传送系统（商品名：ENTERPRISE） | 国械注进20173460352 | 周围血管介入类 | 支架 | 支架(主要用于颅内动脉) | 进口 | 条 | 强生（上海）医疗器材有限公司 | 展开后支架直径4.5mm x 展开后支架长度28mm ，远端输送导丝0mm | ENC452800 | 强生 | 补齐规格型号
1193 | 190021444 | C0205010010000609098 | 0000004 | 血管重建装置和传送系统（商品名：ENTERPRISE） | 国械注进20173460352 | 周围血管介入类 | 支架 | 支架(主要用于颅内动脉) | 进口 | 条 | 强生（上海）医疗器材有限公司 | 展开后支架直径4.5mm x 展开后支架长度37mm ，远端输送导丝0mm | ENC453700 | 强生 | 补齐规格型号
1194 | 190021561 | C0201090040000709098 | 0000001 | 环形标测导管LASSO NAV eco Catheter | 国械注进20153071447 | 电生理类 | 三维专用 | 固定直径环形标测导管(十极－二十级) | 进口 | 根 | 强生（上海）医疗器材有限公司 | D134901 | D134901 | 强生 | 更新换代
1195 | 190021573 | C0201090040000709098 | 0000002 | 环形标测导管LASSO NAV eco Catheter | 国械注进20153071447 | 电生理类 | 三维专用 | 固定直径环形标测导管(十极－二十级) | 进口 | 根 | 强生（上海）医疗器材有限公司 | D134903 | D134903 | 强生 | 更新换代
1196 | 190021581 | C0201090040000709098 | 0000003 | 环形标测导管LASSO NAV eco Catheter | 国械注进20153071447 | 电生理类 | 三维专用 | 固定直径环形标测导管(十极－二十级) | 进口 | 根 | 强生（上海）医疗器材有限公司 | D134905 | D134905 | 强生 | 更新换代
1197 | 190021585 | C0201090040000709098 | 0000004 | 环形标测导管LASSO NAV eco Catheter | 国械注进20153071447 | 电生理类 | 三维专用 | 固定直径环形标测导管(十极－二十级) | 进口 | 根 | 强生（上海）医疗器材有限公司 | D134902 | D134902 | 强生 | 更新换代
1198 | 190021589 | C0201090040000709098 | 0000005 | 环形标测导管LASSO NAV eco Catheter | 国械注进20153071447 | 电生理类 | 三维专用 | 固定直径环形标测导管(十极－二十级) | 进口 | 根 | 强生（上海）医疗器材有限公司 | D134904 | D134904 | 强生 | 更新换代
1199 | 190021592 | C0201090040000709098 | 0000006 | 环形标测导管LASSO NAV eco Catheter | 国械注进20153071447 | 电生理类 | 三维专用 | 固定直径环形标测导管(十极－二十级) | 进口 | 根 | 强生（上海）医疗器材有限公司 | D134906 | D134906 | 强生 | 更新换代
1200 | 190021602 | C0201010520000309098 | 0000001 | 弯型可视双向可调弯导引鞘管CARTO VIZIGO 8.5F Bi-Directional Guiding Sheath | 国械注进20193030613 | 电生理类 | 其他 | 电生理可调弯导引鞘管 | 进口 | 根 | 强生（上海）医疗器材有限公司 | D138503 | D138503 | 强生 | 更新换代
1201 | 190021613 | C0201010520000309098 | 0000002 | 弯型可视双向可调弯导引鞘管CARTO VIZIGO 8.5F Bi-Directional Guiding Sheath | 国械注进20193030613 | 电生理类 | 其他 | 电生理可调弯导引鞘管 | 进口 | 根 | 强生（上海）医疗器材有限公司 | D138502 | D138502 | 强生 | 更新换代
1202 | 190021617 | C0201010520000309098 | 0000003 | 弯型可视双向可调弯导引鞘管CARTO VIZIGO 8.5F Bi-Directional Guiding Sheath | 国械注进20193030613 | 电生理类 | 其他 | 电生理可调弯导引鞘管 | 进口 | 根 | 强生（上海）医疗器材有限公司 | D138501 | D138501 | 强生 | 更新换代
1203 | 190021622 | C0201090040000109098 | 0000001 | 磁定位可调弯标测导管DECANAV CATHETER | 国械注进20193070344 | 电生理类 | 标测导管 | 可调弯其他多极标测导管(十级和十级以上，二十级以下)(不带腔) | 进口 | 根 | 强生（上海）医疗器材有限公司 | R7D282CT,导管直径2.3(7F)mm,头端弯度D，电极数量10，电极间隙2-8-2mm, 导管有效长度115cm, 接口类型CT; | R7D282CT | 强生 | 更新换代
1204 | 190021625 | C0201090040000109098 | 0000002 | 磁定位可调弯标测导管DECANAV CATHETER | 国械注进20193070344 | 电生理类 | 标测导管 | 可调弯其他多极标测导管(十级和十级以上，二十级以下)(不带腔) | 进口 | 根 | 强生（上海）医疗器材有限公司 | R7F282CT,导管直径2.3(7F)mm,头端弯度F，电极数量10，电极间隙2-8-2mm, 导管有效长度115cm, 接口类型CT; | R7F282CT | 强生 | 更新换代
1205 | 190037131 | C0201130040000609098 | 0000004 | 诊断/消融可调弯头端导管Diagnostic / Ablation Deflectable Tip Catheter | 国械注进20163012940 | 电生理类 | 三维专用 | 三维磁定位冷盐水灌注压力监测消融导管（50孔以上） | 进口 | 根 | 强生（上海）医疗器材有限公司 | 头电极长度3.5mm，弯度D，管身直径2.5mm(7.5F)，电极间隙1-6-2mm，感温类型热电偶，长度115cm； | D134721IL | 强生 | 全新二级目录
1206 | 190037133 | C0201130040000609098 | 0000005 | 诊断/消融可调弯头端导管Diagnostic / Ablation Deflectable Tip Catheter | 国械注进20163012940 | 电生理类 | 三维专用 | 三维磁定位冷盐水灌注压力监测消融导管（50孔以上） | 进口 | 根 | 强生（上海）医疗器材有限公司 | 头电极长度3.5mm，弯度F，管身直径2.5mm(7.5F)，电极间隙1-6-2mm，感温类型热电偶，长度115cm； | D134722IL | 强生 | 全新二级目录
1207 | 190037134 | C0201130040000609098 | 0000006 | 诊断/消融可调弯头端导管Diagnostic / Ablation Deflectable Tip Catheter | 国械注进20163012940 | 电生理类 | 三维专用 | 三维磁定位冷盐水灌注压力监测消融导管（50孔以上） | 进口 | 根 | 强生（上海）医疗器材有限公司 | 头电极长度3.5mm，弯度J，管身直径2.5mm(7.5F)，电极间隙1-6-2mm，感温类型热电偶，长度115cm | D134723IL | 强生 | 全新二级目录
1208 | 190021519 | C0201090040001309098 | 0000004 | 星形磁电双定位标测导管PentaRay NAV eco High-Density Mapping Catheter | 国械注进20153072145 | 电生理类 | 标测导管 | 可调弯其他多极标测导管(二十级和二十级以上)(带腔) | 进口 | 根 | 强生（上海）医疗器材有限公司 | D128207 | D128207 | 强生 | 无在线交易产品二级目录
1209 | 190021525 | C0201090040001309098 | 0000005 | 星形磁电双定位标测导管PentaRay NAV eco High-Density Mapping Catheter | 国械注进20153072145 | 电生理类 | 标测导管 | 可调弯其他多极标测导管(二十级和二十级以上)(带腔) | 进口 | 根 | 强生（上海）医疗器材有限公司 | D128208 | D128208 | 强生 | 无在线交易产品二级目录
1210 | 190021532 | C0201090040001309098 | 0000006 | 星形磁电双定位标测导管PentaRay NAV eco High-Density Mapping Catheter | 国械注进20153072145 | 电生理类 | 标测导管 | 可调弯其他多极标测导管(二十级和二十级以上)(带腔) | 进口 | 根 | 强生（上海）医疗器材有限公司 | D128209 | D128209 | 强生 | 无在线交易产品二级目录
1211 | 190021539 | C0201090040001309098 | 0000001 | 星形磁电双定位标测导管PentaRay NAV eco High-Density Mapping Catheter | 国械注进20153072145 | 电生理类 | 标测导管 | 可调弯其他多极标测导管(二十级和二十级以上)(带腔) | 进口 | 根 | 强生（上海）医疗器材有限公司 | D128210 | D128210 | 强生 | 无在线交易产品二级目录
1212 | 190021546 | C0201090040001309098 | 0000002 | 星形磁电双定位标测导管PentaRay NAV eco High-Density Mapping Catheter | 国械注进20153072145 | 电生理类 | 标测导管 | 可调弯其他多极标测导管(二十级和二十级以上)(带腔) | 进口 | 根 | 强生（上海）医疗器材有限公司 | D128211 | D128211 | 强生 | 无在线交易产品二级目录
1213 | 190021551 | C0201090040001309098 | 0000003 | 星形磁电双定位标测导管PentaRay NAV eco High-Density Mapping Catheter | 国械注进20153072145 | 电生理类 | 标测导管 | 可调弯其他多极标测导管(二十级和二十级以上)(带腔) | 进口 | 根 | 强生（上海）医疗器材有限公司 | D128212 | D128212 | 强生 | 无在线交易产品二级目录
1214 | 190020219 | C0205040020000001208 |  | 颅内球囊扩张导管 | 国械注准20203030576 | 周围血管介入类 | 球囊导管 | 神经介入球囊扩张导管 | 国产 | 套 | 赛诺医疗科学技术股份有限公司 | 直径（mm）:1.50±0.15、2.00±0.20、2.25±0.225、2.50±0.25、2.75±0.25、3.00±0.25、3.25±0.25、3.50±0.25、4.00±0.25 长度（mm）:8±1、10±1、12±1、15±1、20±1 | LPB-1.50-08-RX;LPB-1.50-10-RX;LPB-1.50-12-RX;LPB-1.50-15-RX;LPB-1.50-20-RX;LPB-2.00-08-RX;LPB-2.00-10-RX;LPB-2.00-12-RX;LPB-2.00-15-RX;LPB-2.00-20-RX;LPB-2.25-08-RX;LPB-2.25-10-RX;LPB-2.25-12-RX;LPB-2.25-15-RX;LPB-2.25-20-RX;LPB-2.50-08-RX;LPB-2.50-10-RX;LPB-2.50-12-RX;LPB-2.50-15-RX;LPB-2.50-20-RX;LPB-2.75-08-RX;LPB-2.75-10-RX;LPB-2.75-12-RX;LPB-2.75-15-RX;LPB-2.75-20-RX;LPB-3.00-08-RX;LPB-3.00-10-RX;LPB-3.00-12-RX;LPB-3.00-15-RX;LPB-3.00-20-RX;LPB-3.25-08-RX;LPB-3.25-10-RX;LPB-3.25-12-RX;LPB-3.25-15-RX;LPB-3.25-20-RX;LPB-3.50-08-RX;LPB-3.50-10-RX;LPB-3.50-12-RX;LPB-3.50-15-RX;LPB-3.50-20-RX;LPB-4.00-08-RX;LPB-4.00-10-RX;LPB-4.00-12-RX;LPB-4.00-15-RX;LPB-4.00-20-RX; | Neuro LPS | 全新二级目录
1215 | 190021199 | C0205040020000001208 |  | 颅内球囊扩张导管 | 国械注准20163772491 | 周围血管介入类 | 球囊导管 | 神经介入球囊扩张导管 | 国产 | 套 | 赛诺医疗科学技术股份有限公司 | 直径（mm)：1.50±0.15;2.00±0.20;2.25±0.225;2.5±0.25;2.75±0.25;3.00±0.25;3.25±0.25;3.50±0.25;4.00±0.25; 长度（mm)：6±1;10±1;12±1;15±1;20±1;25±1; | SFX-1.50-10-RX;SFX-1.50-15-RX;SFX-1.50-20-RX;SFX-2.00-10-RX; SFX-2.00-15-RX;SFX-2.00-20-RX;SFX-2.00-25-RX;SFX-2.25-10-RX; SFX-2.25-15-RX;SFX-2.25-20-RX;SFX-2.25-25-RX;SFX-2.50-06-RX; SFX-2.50-10-RX;SFX-2.50-12-RX;SFX-2.50-15-RX;SFX-2.50-20-RX; SFX-2.50-25-RX;SFX-2.75-06-RX;SFX-2.75-10-RX;SFX-2.75-12-RX; SFX-2.75-15-RX;SFX-2.75-20-RX;SFX-2.75-25-RX;SFX-3.00-06-RX; SFX-3.00-10-RX;SFX-3.00-12-RX;SFX-3.00-15-RX;SFX-3.00-20-RX; SFX-3.00-25-RX;SFX-3.25-06-RX;SFX-3.25-10-RX;SFX-3.25-12-RX; SFX-3.25-15-RX;SFX-3.25-20-RX;SFX-3.25-25-RX;SFX-3.50-06-RX; SFX-3.50-10-RX;SFX-3.50-12-RX;SFX-3.50-15-RX;SFX-3.50-20-RX; SFX-3.50-25-RX;SFX-4.00-06-RX;SFX-4.00-10-RX;SFX-4.00-12-RX; SFX-4.00-15-RX;SFX-4.00-20-RX;SFX-4.00-25-RX; | Neuro RX | 全新二级目录
1216 | 190036931 | C0205040020000011535 |  | 球囊扩张导管 | 国械注准20203030701 | 周围血管介入类 | 球囊导管 | 神经介入球囊扩张导管 | 国产 | 根 | 上海加奇生物科技苏州有限公司 | FG13015006RX FG13015009RX FG13015012RX FG13015015RX FG13017506RX FG13017509RX FG13017512RX FG13017515RX FG13020006RX FG13020009RX FG13020012RX FG13020015RX FG13022509RX FG13022512RX FG13022515RX FG13022520RX FG13025009RX FG13025012RX FG13025015RX FG13025020RX FG13027509RX FG13027512RX FG13027515RX FG13027520RX FG13030009RX FG13030012RX FG13030015RX FG13030020RX FG13032509RX FG13032512RX FG13032515RX FG13032520RX FG13032525RX FG13035009RX FG13035012RX FG13035015RX FG13035020RX FG13035025RX FG13040009RX FG13040012RX FG13040015RX FG13040020RX FG13040025RX FG13045009RX FG13045012RX FG13045015RX FG13045020RX FG13045025RX | FG13015006RX FG13015009RX FG13015012RX FG13015015RX FG13017506RX FG13017509RX FG13017512RX FG13017515RX FG13020006RX FG13020009RX FG13020012RX FG13020015RX FG13022509RX FG13022512RX FG13022515RX FG13022520RX FG13025009RX FG13025012RX FG13025015RX FG13025020RX FG13027509RX FG13027512RX FG13027515RX FG13027520RX FG13030009RX FG13030012RX FG13030015RX FG13030020RX FG13032509RX FG13032512RX FG13032515RX FG13032520RX FG13032525RX FG13035009RX FG13035012RX FG13035015RX FG13035020RX FG13035025RX FG13040009RX FG13040012RX FG13040015RX FG13040020RX FG13040025RX FG13045009RX FG13045012RX FG13045015RX FG13045020RX FG13045025RX | 加奇生物 | 全新二级目录
1217 | 190036932 | C0205060040000111535 |  | 中间导引导管 | 国械注准20203030794 | 周围血管介入类 | 导管 | 神经介入支撑辅助导引导管（远端通路导管、颅内支撑导管） | 国产 | 根 | 上海加奇生物科技苏州有限公司 | FG202556105-01 FG202556105-02 FG202556115-01 FG202556115-02 FG202556125-01 FG202556125-02 FG202556130-01 FG202556130-02 FG202671105-01 FG202671105-02 FG202671115-01 FG202671115-02 FG202671125-01 FG202671125-02 | FG202556105-01 FG202556105-02 FG202556115-01 FG202556115-02 FG202556125-01 FG202556125-02 FG202556130-01 FG202556130-02 FG202671105-01 FG202671105-02 FG202671115-01 FG202671115-02 FG202671125-01 FG202671125-02 | 加奇生物 | 全新二级目录
1218 | 190017818 | C0201080040001910198 | 0000001 | 一次性使用可调弯标测导管 | 国械注准20153071582 | 电生理类 | 标测导管 | 可调弯四极标测导管 | 国产 | 根 | 上海微创电生理医疗科技股份有限公司 | 弯度/色标颜色D/蓝,长度115cm,管径6F,名义电极间距10,无头电极,四极 | EPD6DH010 | 上海微创电生理 | 价格有明显优势
1219 | 190017820 | C0201080040001910198 | 0000002 | 一次性使用可调弯标测导管 | 国械注准20153071582 | 电生理类 | 标测导管 | 可调弯四极标测导管 | 国产 | 根 | 上海微创电生理医疗科技股份有限公司 | 弯度/色标颜色D/蓝,长度115cm,管径6F,名义电极间距2-5-2,无头电极,四极 | EPD6DH252 | 上海微创电生理 | 价格有明显优势
1220 | 190017822 | C0201080040001910198 | 0000003 | 一次性使用可调弯标测导管 | 国械注准20153071582 | 电生理类 | 标测导管 | 可调弯四极标测导管 | 国产 | 根 | 上海微创电生理医疗科技股份有限公司 | 弯度/色标颜色D/蓝,长度115cm,管径6F,名义电极间距5,无头电极,四极 | EPD6DH005 | 上海微创电生理 | 价格有明显优势
1221 | 190017824 | C0201130040001210198 | 0000001 | 冷盐水灌注射频消融导管 | 国械注准20163011040 | 电生理类 | 三维专用 | 三维标测消融导管(冷盐水灌注) | 国产 | 根 | 上海微创电生理医疗科技股份有限公司 | 弯度/色标颜色：B/红，长度：105cm，管径：8F,名义电极间距:2-5-2，2个5mmsensor | EPN8BTM | 上海微创电生理 | 价格有明显优势
1222 | 190017825 | C0201130040001210198 | 0000002 | 冷盐水灌注射频消融导管 | 国械注准20163011040 | 电生理类 | 三维专用 | 三维标测消融导管(冷盐水灌注) | 国产 | 根 | 上海微创电生理医疗科技股份有限公司 | 弯度/色标颜色：F/橙，长度：105cm，管径：8F,名义电极间距:2-5-2，2个5mmsensor | EPN8FTM | 上海微创电生理 | 价格有明显优势
1223 | 190017827 | C0201130040001210198 | 0000003 | 冷盐水灌注射频消融导管 | 国械注准20163011040 | 电生理类 | 三维专用 | 三维标测消融导管(冷盐水灌注) | 国产 | 根 | 上海微创电生理医疗科技股份有限公司 | 弯度/色标颜色：J/黑，长度：105cm，管径：8F,名义电极间距:2-5-2，2个5mmsensor | EPN8JTM | 上海微创电生理 | 价格有明显优势
1224 | 190017828 | C0201130040001210198 | 0000004 | 冷盐水灌注射频消融导管 | 国械注准20163011040 | 电生理类 | 三维专用 | 三维标测消融导管(冷盐水灌注) | 国产 | 根 | 上海微创电生理医疗科技股份有限公司 | 弯度/色标颜色：D/蓝，长度：105cm，管径：8F,名义电极间距:2-5-2，2个5mmsensor | EPN8DTM | 上海微创电生理 | 价格有明显优势
1225 | 190017867 | C0201020150000110198 | 0000007 | 心内导引鞘组及附件 | 国械注准20173771365 | 电生理类 | 其他 | 电生理固定弯导引鞘管 | 国产 | 根 | 上海微创电生理医疗科技股份有限公司 | 导管鞘弯型：R0，导管鞘长度：630mm，导管鞘外径：3.5mm，导管鞘内径：2.9mm，扩张器远端形状：直，扩张器长度：670mm，扩张器外径：2.64mm，扩张器内径：1.4mm，导丝长度：180cm，外径：0.81mm | TSR0638 | 上海微创 | 价格有明显优势
1226 | 190017868 | C0201020150000110198 | 0000009 | 心内导引鞘组及附件 | 国械注准20173771365 | 电生理类 | 其他 | 电生理固定弯导引鞘管 | 国产 | 根 | 上海微创电生理医疗科技股份有限公司 | 导管鞘弯型：R0，导管鞘长度：630mm，导管鞘外径：3.75mm，导管鞘内径：3.15mm，扩张器远端形状：直，扩张器长度：670mm，扩张器外径：2.77mm，扩张器内径：1.4mm，导丝长度：180cm，外径：0.81mm | TSR06385 | 上海微创 | 价格有明显优势
1227 | 190017869 | C0201020150000110198 | 0000012 | 心内导引鞘组及附件 | 国械注准20173771365 | 电生理类 | 其他 | 电生理固定弯导引鞘管 | 国产 | 根 | 上海微创电生理医疗科技股份有限公司 | 导管鞘弯型：L1，导管鞘长度：630mm，导管鞘外径：3.75mm，导管鞘内径：3.15mm，扩张器远端形状：弯，扩张器长度：670mm，扩张器外径：2.77mm，扩张器内径：1.4mm，导丝长度：180cm，外径：0.81mm | TSL16385 | 上海微创 | 价格有明显优势
1228 | 190020980 | C0201020150000110198 | 0000001 | 心内导引鞘组及附件 | 国械注准20173771365 | 电生理类 | 其他 | 电生理固定弯导引鞘管 | 国产 | 根 | 上海微创电生理医疗科技股份有限公司 | 导管鞘弯型：R3，导管鞘长度：810mm，导管鞘外径：3.75mm，导管鞘内径：3.15mm，扩张器远端形状：直，扩张器长度：850mm，扩张器外径：2.77mm，扩张器内径：1.4mm，导丝长度：180cm，外径：0.81mm | TSR38185 | 上海微创 | 价格有明显优势
1229 | 190020998 | C0201020150000110198 | 0000002 | 心内导引鞘组及附件 | 国械注准20173771365 | 电生理类 | 其他 | 电生理固定弯导引鞘管 | 国产 | 根 | 上海微创电生理医疗科技股份有限公司 | 导管鞘弯型：L0，导管鞘长度：810mm，导管鞘外径：3.5mm，导管鞘内径：2.9mm，扩张器远端形状：弯，扩张器长度：850mm，扩张器外径：2.64mm，扩张器内径：1.4mm，导丝长度：180cm，外径：0.81mm | TSL0818 | 上海微创 | 价格有明显优势
1230 | 190021002 | C0201020150000110198 | 0000003 | 心内导引鞘组及附件 | 国械注准20173771365 | 电生理类 | 其他 | 电生理固定弯导引鞘管 | 国产 | 根 | 上海微创电生理医疗科技股份有限公司 | 导管鞘弯型：R2，导管鞘长度：810mm，导管鞘外径：3.5mm，导管鞘内径：2.9mm，扩张器远端形状：直，扩张器长度：850mm，扩张器外径：2.64mm，扩张器内径：1.4mm，导丝长度：180cm，外径：0.81mm | TSR2818 | 上海微创 | 价格有明显优势
1231 | 190021010 | C0201020150000110198 | 0000004 | 心内导引鞘组及附件 | 国械注准20173771365 | 电生理类 | 其他 | 电生理固定弯导引鞘管 | 国产 | 根 | 上海微创电生理医疗科技股份有限公司 | 导管鞘弯型：R0，导管鞘长度：810mm，导管鞘外径：3.5mm，导管鞘内径：2.9mm，扩张器远端形状：直，扩张器长度：850mm，扩张器外径：2.64mm，扩张器内径：1.4mm，导丝长度：180cm，外径：0.81mm | TSR0818 | 上海微创 | 价格有明显优势
1232 | 190021016 | C0201020150000110198 | 0000005 | 心内导引鞘组及附件 | 国械注准20173771365 | 电生理类 | 其他 | 电生理固定弯导引鞘管 | 国产 | 根 | 上海微创电生理医疗科技股份有限公司 | 导管鞘弯型：R1，导管鞘长度：810mm，导管鞘外径：3.75mm，导管鞘内径：3.15mm，扩张器远端形状：直，扩张器长度：850mm，扩张器外径：2.77mm，扩张器内径：1.4mm，导丝长度：180cm，外径：0.81mm | TSR18185 | 上海微创 | 价格有明显优势
1233 | 190021024 | C0201020150000110198 | 0000006 | 心内导引鞘组及附件 | 国械注准20173771365 | 电生理类 | 其他 | 电生理固定弯导引鞘管 | 国产 | 根 | 上海微创电生理医疗科技股份有限公司 | 导管鞘弯型：L4，导管鞘长度：810mm，导管鞘外径：3.75mm，导管鞘内径：3.15mm，扩张器远端形状：弯，扩张器长度：850mm，扩张器外径：2.77mm，扩张器内径：1.4mm，导丝长度：180cm，外径：0.81mm | TSL48185 | 上海微创 | 价格有明显优势
1234 | 190021030 | C0201020150000110198 | 0000008 | 心内导引鞘组及附件 | 国械注准20173771365 | 电生理类 | 其他 | 电生理固定弯导引鞘管 | 国产 | 根 | 上海微创电生理医疗科技股份有限公司 | 导管鞘弯型：R4，导管鞘长度：810mm，导管鞘外径：3.75mm，导管鞘内径：3.15mm，扩张器远端形状：直，扩张器长度：850mm，扩张器外径：2.77mm，扩张器内径：1.4mm，导丝长度：180cm，外径：0.81mm | TSR48185 | 上海微创 | 价格有明显优势
1235 | 190021036 | C0201020150000110198 | 0000010 | 心内导引鞘组及附件 | 国械注准20173771365 | 电生理类 | 其他 | 电生理固定弯导引鞘管 | 国产 | 根 | 上海微创电生理医疗科技股份有限公司 | 导管鞘弯型：L0，导管鞘长度：630mm，导管鞘外径：3.5mm，导管鞘内径：2.9mm，扩张器远端形状：弯，扩张器长度：670mm，扩张器外径：2.64mm，扩张器内径：1.4mm，导丝长度：180cm，外径：0.81mm | TSL0638 | 上海微创 | 价格有明显优势
1236 | 190021040 | C0201020150000110198 | 0000011 | 心内导引鞘组及附件 | 国械注准20173771365 | 电生理类 | 其他 | 电生理固定弯导引鞘管 | 国产 | 根 | 上海微创电生理医疗科技股份有限公司 | 导管鞘弯型：L2，导管鞘长度：630mm，导管鞘外径：3.5mm，导管鞘内径：2.9mm，扩张器远端形状：弯，扩张器长度：670mm，扩张器外径：2.64mm，扩张器内径：1.4mm，导丝长度：180cm，外径：0.81mm | TSL2638 | 上海微创 | 价格有明显优势
1237 | 190021048 | C0201020150000110198 | 0000013 | 心内导引鞘组及附件 | 国械注准20173771365 | 电生理类 | 其他 | 电生理固定弯导引鞘管 | 国产 | 根 | 上海微创电生理医疗科技股份有限公司 | 导管鞘弯型：R1，导管鞘长度：810mm，导管鞘外径：3.5mm，导管鞘内径：2.9mm，扩张器远端形状：直，扩张器长度：850mm，扩张器外径：2.64mm，扩张器内径：1.4mm，导丝长度：180cm，外径：0.81mm | TSR1818 | 上海微创 | 价格有明显优势
1238 | 190021053 | C0201020150000110198 | 0000014 | 心内导引鞘组及附件 | 国械注准20173771365 | 电生理类 | 其他 | 电生理固定弯导引鞘管 | 国产 | 根 | 上海微创电生理医疗科技股份有限公司 | 导管鞘弯型：R3，导管鞘长度：630mm，导管鞘外径：3.75mm，导管鞘内径：3.15mm，扩张器远端形状：直，扩张器长度：670mm，扩张器外径：2.77mm，扩张器内径：1.4mm，导丝长度：180cm，外径：0.81mm | TSR36385 | 上海微创 | 价格有明显优势
1239 | 190021056 | C0201020150000110198 | 0000015 | 心内导引鞘组及附件 | 国械注准20173771365 | 电生理类 | 其他 | 电生理固定弯导引鞘管 | 国产 | 根 | 上海微创电生理医疗科技股份有限公司 | 导管鞘弯型：R2，导管鞘长度：630mm，导管鞘外径：3.75mm，导管鞘内径：3.15mm，扩张器远端形状：直，扩张器长度：670mm，扩张器外径：2.77mm，扩张器内径：1.4mm，导丝长度：180cm，外径：0.81mm | TSR26385 | 上海微创 | 价格有明显优势
1240 | 190021066 | C0201020150000110198 | 0000016 | 心内导引鞘组及附件 | 国械注准20173771365 | 电生理类 | 其他 | 电生理固定弯导引鞘管 | 国产 | 根 | 上海微创电生理医疗科技股份有限公司 | 导管鞘弯型：L1，导管鞘长度：810mm，导管鞘外径：3.75mm，导管鞘内径：3.15mm，扩张器远端形状：弯，扩张器长度：850mm，扩张器外径：2.77mm，扩张器内径：1.4mm，导丝长度：180cm，外径：0.81mm | TSL18185 | 上海微创 | 价格有明显优势
1241 | 190021070 | C0201020150000110198 | 0000017 | 心内导引鞘组及附件 | 国械注准20173771365 | 电生理类 | 其他 | 电生理固定弯导引鞘管 | 国产 | 根 | 上海微创电生理医疗科技股份有限公司 | 导管鞘弯型：L3，导管鞘长度：810mm，导管鞘外径：3.5mm，导管鞘内径：2.9mm，扩张器远端形状：弯，扩张器长度：850mm，扩张器外径：2.64mm，扩张器内径：1.4mm，导丝长度：180cm，外径：0.81mm | TSL3818 | 上海微创 | 价格有明显优势
1242 | 190021077 | C0201020150000110198 | 0000018 | 心内导引鞘组及附件 | 国械注准20173771365 | 电生理类 | 其他 | 电生理固定弯导引鞘管 | 国产 | 根 | 上海微创电生理医疗科技股份有限公司 | 导管鞘弯型：R4，导管鞘长度：630mm，导管鞘外径：3.5mm，导管鞘内径：2.9mm，扩张器远端形状：直，扩张器长度：670mm，扩张器外径：2.64mm，扩张器内径：1.4mm，导丝长度：180cm，外径：0.81mm | TSR4638 | 上海微创 | 价格有明显优势
1243 | 190021081 | C0201020150000110198 | 0000019 | 心内导引鞘组及附件 | 国械注准20173771365 | 电生理类 | 其他 | 电生理固定弯导引鞘管 | 国产 | 根 | 上海微创电生理医疗科技股份有限公司 | 导管鞘弯型：L2，导管鞘长度：810mm，导管鞘外径：3.5mm，导管鞘内径：2.9mm，扩张器远端形状：弯，扩张器长度：850mm，扩张器外径：2.64mm，扩张器内径：1.4mm，导丝长度：180cm，外径：0.81mm | TSL2818 | 上海微创 | 价格有明显优势
1244 | 190021104 | C0201020150000110198 | 0000020 | 心内导引鞘组及附件 | 国械注准20173771365 | 电生理类 | 其他 | 电生理固定弯导引鞘管 | 国产 | 根 | 上海微创电生理医疗科技股份有限公司 | 导管鞘弯型：L3，导管鞘长度：810mm，导管鞘外径：3.75mm，导管鞘内径：3.15mm，扩张器远端形状：弯，扩张器长度：850mm，扩张器外径：2.77mm，扩张器内径：1.4mm，导丝长度：180cm，外径：0.81mm | TSL38185 | 上海微创 | 价格有明显优势
1245 | 190021106 | C0201020150000110198 | 0000021 | 心内导引鞘组及附件 | 国械注准20173771365 | 电生理类 | 其他 | 电生理固定弯导引鞘管 | 国产 | 根 | 上海微创电生理医疗科技股份有限公司 | 导管鞘弯型：L3，导管鞘长度：630mm，导管鞘外径：3.75mm，导管鞘内径：3.15mm，扩张器远端形状：弯，扩张器长度：670mm，扩张器外径：2.77mm，扩张器内径：1.4mm，导丝长度：180cm，外径：0.81mm | TSL36385 | 上海微创 | 价格有明显优势
1246 | 190021110 | C0201020150000110198 | 0000022 | 心内导引鞘组及附件 | 国械注准20173771365 | 电生理类 | 其他 | 电生理固定弯导引鞘管 | 国产 | 根 | 上海微创电生理医疗科技股份有限公司 | 导管鞘弯型：R3，导管鞘长度：810mm，导管鞘外径：3.5mm，导管鞘内径：2.9mm，扩张器远端形状：直，扩张器长度：850mm，扩张器外径：2.64mm，扩张器内径：1.4mm，导丝长度：180cm，外径：0.81mm | TSR3818 | 上海微创 | 价格有明显优势
1247 | 190021116 | C0201020150000110198 | 0000023 | 心内导引鞘组及附件 | 国械注准20173771365 | 电生理类 | 其他 | 电生理固定弯导引鞘管 | 国产 | 根 | 上海微创电生理医疗科技股份有限公司 | 导管鞘弯型：R2，导管鞘长度：810mm，导管鞘外径：3.75mm，导管鞘内径：3.15mm，扩张器远端形状：直，扩张器长度：850mm，扩张器外径：2.77mm，扩张器内径：1.4mm，导丝长度：180cm，外径：0.81mm | TSR28185 | 上海微创 | 价格有明显优势
1248 | 190021117 | C0201020150000110198 | 0000024 | 心内导引鞘组及附件 | 国械注准20173771365 | 电生理类 | 其他 | 电生理固定弯导引鞘管 | 国产 | 根 | 上海微创电生理医疗科技股份有限公司 | 导管鞘弯型：L4，导管鞘长度：630mm，导管鞘外径：3.75mm，导管鞘内径：3.15mm，扩张器远端形状：弯，扩张器长度：670mm，扩张器外径：2.77mm，扩张器内径：1.4mm，导丝长度：180cm，外径：0.81mm | TSL46385 | 上海微创 | 价格有明显优势
1249 | 190021119 | C0201020150000110198 | 0000025 | 心内导引鞘组及附件 | 国械注准20173771365 | 电生理类 | 其他 | 电生理固定弯导引鞘管 | 国产 | 根 | 上海微创电生理医疗科技股份有限公司 | 导管鞘弯型：L4，导管鞘长度：630mm，导管鞘外径：3.5mm，导管鞘内径：2.9mm，扩张器远端形状：弯，扩张器长度：670mm，扩张器外径：2.64mm，扩张器内径：1.4mm，导丝长度：180cm，外径：0.81mm | TSL4638 | 上海微创 | 价格有明显优势
1250 | 190021122 | C0201020150000110198 | 0000026 | 心内导引鞘组及附件 | 国械注准20173771365 | 电生理类 | 其他 | 电生理固定弯导引鞘管 | 国产 | 根 | 上海微创电生理医疗科技股份有限公司 | 导管鞘弯型：R4，导管鞘长度：810mm，导管鞘外径：3.5mm，导管鞘内径：2.9mm，扩张器远端形状：直，扩张器长度：850mm，扩张器外径：2.64mm，扩张器内径：1.4mm，导丝长度：180cm，外径：0.81mm | TSR4818 | 上海微创 | 价格有明显优势
1251 | 190021124 | C0201020150000110198 | 0000027 | 心内导引鞘组及附件 | 国械注准20173771365 | 电生理类 | 其他 | 电生理固定弯导引鞘管 | 国产 | 根 | 上海微创电生理医疗科技股份有限公司 | 导管鞘弯型：R3，导管鞘长度：630mm，导管鞘外径：3.5mm，导管鞘内径：2.9mm，扩张器远端形状：直，扩张器长度：670mm，扩张器外径：2.64mm，扩张器内径：1.4mm，导丝长度：180cm，外径：0.81mm | TSR3638 | 上海微创 | 价格有明显优势
1252 | 190021126 | C0201020150000110198 | 0000028 | 心内导引鞘组及附件 | 国械注准20173771365 | 电生理类 | 其他 | 电生理固定弯导引鞘管 | 国产 | 根 | 上海微创电生理医疗科技股份有限公司 | 导管鞘弯型：L0，导管鞘长度：630mm，导管鞘外径：3.75mm，导管鞘内径：3.15mm，扩张器远端形状：弯，扩张器长度：670mm，扩张器外径：2.77mm，扩张器内径：1.4mm，导丝长度：180cm，外径：0.81mm | TSL06385 | 上海微创 | 价格有明显优势
1253 | 190021128 | C0201020150000110198 | 0000029 | 心内导引鞘组及附件 | 国械注准20173771365 | 电生理类 | 其他 | 电生理固定弯导引鞘管 | 国产 | 根 | 上海微创电生理医疗科技股份有限公司 | 导管鞘弯型：L1，导管鞘长度：630mm，导管鞘外径：3.5mm，导管鞘内径：2.9mm，扩张器远端形状：弯，扩张器长度：670mm，扩张器外径：2.64mm，扩张器内径：1.4mm，导丝长度：180cm，外径：0.81mm | TSL1638 | 上海微创 | 价格有明显优势
1254 | 190021131 | C0201020150000110198 | 0000030 | 心内导引鞘组及附件 | 国械注准20173771365 | 电生理类 | 其他 | 电生理固定弯导引鞘管 | 国产 | 根 | 上海微创电生理医疗科技股份有限公司 | 导管鞘弯型：R1，导管鞘长度：630mm，导管鞘外径：3.75mm，导管鞘内径：3.15mm，扩张器远端形状：直，扩张器长度：670mm，扩张器外径：2.77mm，扩张器内径：1.4mm，导丝长度：180cm，外径：0.81mm | TSR16385 | 上海微创 | 价格有明显优势
1255 | 190021135 | C0201020150000110198 | 0000031 | 心内导引鞘组及附件 | 国械注准20173771365 | 电生理类 | 其他 | 电生理固定弯导引鞘管 | 国产 | 根 | 上海微创电生理医疗科技股份有限公司 | 导管鞘弯型：L1，导管鞘长度：810mm，导管鞘外径：3.5mm，导管鞘内径：2.9mm，扩张器远端形状：弯，扩张器长度：850mm，扩张器外径：2.64mm，扩张器内径：1.4mm，导丝长度：180cm，外径：0.81mm | TSL1818 | 上海微创 | 价格有明显优势
1256 | 190021136 | C0201020150000110198 | 0000032 | 心内导引鞘组及附件 | 国械注准20173771365 | 电生理类 | 其他 | 电生理固定弯导引鞘管 | 国产 | 根 | 上海微创电生理医疗科技股份有限公司 | 导管鞘弯型：L2，导管鞘长度：810mm，导管鞘外径：3.75mm，导管鞘内径：3.15mm，扩张器远端形状：弯，扩张器长度：850mm，扩张器外径：2.77mm，扩张器内径：1.4mm，导丝长度：180cm，外径：0.81mm | TSL28185 | 上海微创 | 价格有明显优势
1257 | 190021139 | C0201020150000110198 | 0000033 | 心内导引鞘组及附件 | 国械注准20173771365 | 电生理类 | 其他 | 电生理固定弯导引鞘管 | 国产 | 根 | 上海微创电生理医疗科技股份有限公司 | 导管鞘弯型：L2，导管鞘长度：630mm，导管鞘外径：3.75mm，导管鞘内径：3.15mm，扩张器远端形状：弯，扩张器长度：670mm，扩张器外径：2.77mm，扩张器内径：1.4mm，导丝长度：180cm，外径：0.81mm | TSL26385 | 上海微创 | 价格有明显优势
1258 | 190021142 | C0201020150000110198 | 0000034 | 心内导引鞘组及附件 | 国械注准20173771365 | 电生理类 | 其他 | 电生理固定弯导引鞘管 | 国产 | 根 | 上海微创电生理医疗科技股份有限公司 | 导管鞘弯型：R2，导管鞘长度：630mm，导管鞘外径：3.5mm，导管鞘内径：2.9mm，扩张器远端形状：直，扩张器长度：670mm，扩张器外径：2.64mm，扩张器内径：1.4mm，导丝长度：180cm，外径：0.81mm | TSR2638 | 上海微创 | 价格有明显优势
1259 | 190021144 | C0201020150000110198 | 0000035 | 心内导引鞘组及附件 | 国械注准20173771365 | 电生理类 | 其他 | 电生理固定弯导引鞘管 | 国产 | 根 | 上海微创电生理医疗科技股份有限公司 | 导管鞘弯型：R1，导管鞘长度：630mm，导管鞘外径：3.5mm，导管鞘内径：2.9mm，扩张器远端形状：直，扩张器长度：670mm，扩张器外径：2.64mm，扩张器内径：1.4mm，导丝长度：180cm，外径：0.81mm | TSR1638 | 上海微创 | 价格有明显优势
1260 | 190021147 | C0201020150000110198 | 0000036 | 心内导引鞘组及附件 | 国械注准20173771365 | 电生理类 | 其他 | 电生理固定弯导引鞘管 | 国产 | 根 | 上海微创电生理医疗科技股份有限公司 | 导管鞘弯型：L0，导管鞘长度：810mm，导管鞘外径：3.75mm，导管鞘内径：3.15mm，扩张器远端形状：弯，扩张器长度：850mm，扩张器外径：2.77mm，扩张器内径：1.4mm，导丝长度：180cm，外径：0.81mm | TSL08185 | 上海微创 | 价格有明显优势
1261 | 190021149 | C0201020150000110198 | 0000037 | 心内导引鞘组及附件 | 国械注准20173771365 | 电生理类 | 其他 | 电生理固定弯导引鞘管 | 国产 | 根 | 上海微创电生理医疗科技股份有限公司 | 导管鞘弯型：L4，导管鞘长度：810mm，导管鞘外径：3.5mm，导管鞘内径：2.9mm，扩张器远端形状：弯，扩张器长度：850mm，扩张器外径：2.64mm，扩张器内径：1.4mm，导丝长度：180cm，外径：0.81mm | TSL4818 | 上海微创 | 价格有明显优势
1262 | 190021151 | C0201020150000110198 | 0000038 | 心内导引鞘组及附件 | 国械注准20173771365 | 电生理类 | 其他 | 电生理固定弯导引鞘管 | 国产 | 根 | 上海微创电生理医疗科技股份有限公司 | 导管鞘弯型：L3，导管鞘长度：630mm，导管鞘外径：3.5mm，导管鞘内径：2.9mm，扩张器远端形状：弯，扩张器长度：670mm，扩张器外径：2.64mm，扩张器内径：1.4mm，导丝长度：180cm，外径：0.81mm | TSL3638 | 上海微创 | 价格有明显优势
1263 | 190021156 | C0201020150000110198 | 0000039 | 心内导引鞘组及附件 | 国械注准20173771365 | 电生理类 | 其他 | 电生理固定弯导引鞘管 | 国产 | 根 | 上海微创电生理医疗科技股份有限公司 | 导管鞘弯型：R4，导管鞘长度：630mm，导管鞘外径：3.75mm，导管鞘内径：3.15mm，扩张器远端形状：直，扩张器长度：670mm，扩张器外径：2.77mm，扩张器内径：1.4mm，导丝长度：180cm，外径：0.81mm | TSR46385 | 上海微创 | 价格有明显优势
1264 | 190021161 | C0201020150000110198 | 0000040 | 心内导引鞘组及附件 | 国械注准20173771365 | 电生理类 | 其他 | 电生理固定弯导引鞘管 | 国产 | 根 | 上海微创电生理医疗科技股份有限公司 | 导管鞘弯型：R0，导管鞘长度：810mm，导管鞘外径：3.75mm，导管鞘内径：3.15mm，扩张器远端形状：直，扩张器长度：850mm，扩张器外径：2.77mm，扩张器内径：1.4mm，导丝长度：180cm，外径：0.81mm | TSR08185 | 上海微创 | 价格有明显优势
1265 | 190022921 | C0206180020000302501 | 0000013 | 药物球囊扩张导管 | 国械注准20203130445 | 周围血管介入类 | 球囊导管 | 药物球囊 | 国产 | 个 | 上海微创心脉医疗科技（集团）股份有限公司 | 导管有效长度(cm):150；球囊直径(mm)：2.5；球囊长度(mm)：100 | DEB25100150 | Reewarm PTX | 价格有明显优势
1266 | 190022924 | C0206180020000302501 | 0000014 | 药物球囊扩张导管 | 国械注准20203130445 | 周围血管介入类 | 球囊导管 | 药物球囊 | 国产 | 个 | 上海微创心脉医疗科技（集团）股份有限公司 | 导管有效长度(cm):150；球囊直径(mm)：2.5；球囊长度(mm)：120 | DEB25120150 | Reewarm PTX | 价格有明显优势
1267 | 190022925 | C0206180020000302501 | 0000015 | 药物球囊扩张导管 | 国械注准20203130445 | 周围血管介入类 | 球囊导管 | 药物球囊 | 国产 | 个 | 上海微创心脉医疗科技（集团）股份有限公司 | 导管有效长度(cm):150；球囊直径(mm)：2.5；球囊长度(mm)：150 | DEB25150150 | Reewarm PTX | 价格有明显优势
1268 | 190022929 | C0206180020000302501 | 0000016 | 药物球囊扩张导管 | 国械注准20203130445 | 周围血管介入类 | 球囊导管 | 药物球囊 | 国产 | 个 | 上海微创心脉医疗科技（集团）股份有限公司 | 导管有效长度(cm):150；球囊直径(mm)：2；球囊长度(mm)：100 | DEB20100150 | Reewarm PTX | 价格有明显优势
1269 | 190022930 | C0206180020000302501 | 0000017 | 药物球囊扩张导管 | 国械注准20203130445 | 周围血管介入类 | 球囊导管 | 药物球囊 | 国产 | 个 | 上海微创心脉医疗科技（集团）股份有限公司 | 导管有效长度(cm):150；球囊直径(mm)：2；球囊长度(mm)：120 | DEB20120150 | Reewarm PTX | 价格有明显优势
1270 | 190022931 | C0206180020000302501 | 0000018 | 药物球囊扩张导管 | 国械注准20203130445 | 周围血管介入类 | 球囊导管 | 药物球囊 | 国产 | 个 | 上海微创心脉医疗科技（集团）股份有限公司 | 导管有效长度(cm):150；球囊直径(mm)：2；球囊长度(mm)：150 | DEB20150150 | Reewarm PTX | 价格有明显优势
1271 | 190023704 | C0206180020000302501 | 0000070 | 药物球囊扩张导管 | 国械注准20203130445 | 周围血管介入类 | 球囊导管 | 药物球囊 | 国产 | 个 | 上海微创心脉医疗科技（集团）股份有限公司 | 导管有效长度(cm):150；球囊直径(mm)：2.5；球囊长度(mm)：60 | DEB25060150 | Reewarm PTX | 价格有明显优势
1272 | 190023705 | C0206180020000302501 | 0000071 | 药物球囊扩张导管 | 国械注准20203130445 | 周围血管介入类 | 球囊导管 | 药物球囊 | 国产 | 个 | 上海微创心脉医疗科技（集团）股份有限公司 | 导管有效长度(cm):150；球囊直径(mm)：2.5；球囊长度(mm)：80 | DEB25080150 | Reewarm PTX | 价格有明显优势
1273 | 190023708 | C0206180020000302501 | 0000074 | 药物球囊扩张导管 | 国械注准20203130445 | 周围血管介入类 | 球囊导管 | 药物球囊 | 国产 | 个 | 上海微创心脉医疗科技（集团）股份有限公司 | 导管有效长度(cm):150；球囊直径(mm)：2；球囊长度(mm)：60 | DEB20060150 | Reewarm PTX | 价格有明显优势
1274 | 190023709 | C0206180020000302501 | 0000075 | 药物球囊扩张导管 | 国械注准20203130445 | 周围血管介入类 | 球囊导管 | 药物球囊 | 国产 | 个 | 上海微创心脉医疗科技（集团）股份有限公司 | 导管有效长度(cm):150；球囊直径(mm)：2；球囊长度(mm)：80 | DEB20080150 | Reewarm PTX | 价格有明显优势
1275 | 190015979 | C0205070040000411851 | 0000003 | 微导管 | 国械注准20193031067 | 周围血管介入类 | 导管 | 微导管(神经专用) | 国产 | 根 | 上海心玮医疗科技股份有限公司 | SM*MC-21110 | SM*MC-21110 | SUPSELEK | 价格有明显优势
1276 | 190015981 | C0205070040000411851 | 0000001 | 微导管 | 国械注准20193031067 | 周围血管介入类 | 导管 | 微导管(神经专用) | 国产 | 根 | 上海心玮医疗科技股份有限公司 | SM*MC-21153 | SM*MC-21153 | SUPSELEK | 价格有明显优势
1277 | 190015984 | C0205070040000411851 | 0000002 | 微导管 | 国械注准20193031067 | 周围血管介入类 | 导管 | 微导管(神经专用) | 国产 | 根 | 上海心玮医疗科技股份有限公司 | SM*MC-21130 | SM*MC-21130 | SUPSELEK | 价格有明显优势
1278 | 190015986 | C0205070040000411851 | 0000004 | 微导管 | 国械注准20193031067 | 周围血管介入类 | 导管 | 微导管(神经专用) | 国产 | 根 | 上海心玮医疗科技股份有限公司 | SM*MC-27130 | SM*MC-27130 | SUPSELEK | 价格有明显优势
1279 | 190015998 | C0205070040000411851 | 0000005 | 微导管 | 国械注准20193031067 | 周围血管介入类 | 导管 | 微导管(神经专用) | 国产 | 根 | 上海心玮医疗科技股份有限公司 | SM*MC-27110 | SM*MC-27110 | SUPSELEK | 价格有明显优势
1280 | 190016009 | C0205070040000411851 | 0000006 | 微导管 | 国械注准20193031067 | 周围血管介入类 | 导管 | 微导管(神经专用) | 国产 | 根 | 上海心玮医疗科技股份有限公司 | SM*MC-27145 | SM*MC-27145 | SUPSELEK | 价格有明显优势
1281 | 190016011 | C0205070040000411851 | 0000007 | 微导管 | 国械注准20193031067 | 周围血管介入类 | 导管 | 微导管(神经专用) | 国产 | 根 | 上海心玮医疗科技股份有限公司 | SM*MC-27153 | SM*MC-27153 | SUPSELEK | 价格有明显优势
1282 | 190016096 | C0205150640000411851 | 0000001 | 颅内取栓支架 | 国械注准20203030702 | 周围血管介入类 | 支架 | 支架(颅内取栓支架) | 国产 | 根 | 上海心玮医疗科技股份有限公司 | HC*TDE-4020 | HC*TDE-4020 | CAPTOR | 价格有明显优势
1283 | 190016099 | C0205150640000411851 | 0000002 | 颅内取栓支架 | 国械注准20203030702 | 周围血管介入类 | 支架 | 支架(颅内取栓支架) | 国产 | 根 | 上海心玮医疗科技股份有限公司 | HC*TDE-4040 | HC*TDE-4040 | CAPTOR | 价格有明显优势
1284 | 190016101 | C0205150640000411851 | 0000003 | 颅内取栓支架 | 国械注准20203030702 | 周围血管介入类 | 支架 | 支架(颅内取栓支架) | 国产 | 根 | 上海心玮医疗科技股份有限公司 | HC*TDE-6020 | HC*TDE-6020 | CAPTOR | 价格有明显优势
1285 | 190016103 | C0205150640000411851 | 0000004 | 颅内取栓支架 | 国械注准20203030702 | 周围血管介入类 | 支架 | 支架(颅内取栓支架) | 国产 | 根 | 上海心玮医疗科技股份有限公司 | HC*TDE-6030 | HC*TDE-6030 | CAPTOR | 价格有明显优势
1286 | 190036720 | C0205030020000211851 | 0000004 | 封堵球囊导管 | 国械注准20203031002 | 周围血管介入类 | 球囊导管 | 神经介入球囊封堵导管 | 国产 | 根 | 上海心玮医疗科技股份有限公司 | SM*BGC-S80 | SM*BGC-S80 | FULLBLOCK | 全新二级目录
1287 | 190036721 | C0205030020000211851 | 0000003 | 封堵球囊导管 | 国械注准20203031002 | 周围血管介入类 | 球囊导管 | 神经介入球囊封堵导管 | 国产 | 根 | 上海心玮医疗科技股份有限公司 | SM*BGC-S+80 | SM*BGC-S+80 | FULLBLOCK | 全新二级目录
1288 | 190036722 | C0205030020000211851 | 0000001 | 封堵球囊导管 | 国械注准20203031002 | 周围血管介入类 | 球囊导管 | 神经介入球囊封堵导管 | 国产 | 根 | 上海心玮医疗科技股份有限公司 | SM*BGC-S95 | SM*BGC-S95 | FULLBLOCK | 全新二级目录
1289 | 190036723 | C0205030020000211851 | 0000002 | 封堵球囊导管 | 国械注准20203031002 | 周围血管介入类 | 球囊导管 | 神经介入球囊封堵导管 | 国产 | 根 | 上海心玮医疗科技股份有限公司 | SM*BGC-S+95 | SM*BGC-S+95 | FULLBLOCK | 全新二级目录
1290 | 190036724 | C0205050040000111851 | 0000004 | 远端通路导管 | 国械注准20193031066 | 周围血管介入类 | 导管 | 神经介入支撑辅助导引导管（远端通路导管、颅内支撑导管） | 国产 | 根 | 上海心玮医疗科技股份有限公司 | SM*DAC-6C095 | C型 | Extraflex | 全新二级目录
1291 | 190036725 | C0205050040000111851 | 0000005 | 远端通路导管 | 国械注准20193031066 | 周围血管介入类 | 导管 | 神经介入支撑辅助导引导管（远端通路导管、颅内支撑导管） | 国产 | 根 | 上海心玮医疗科技股份有限公司 | SM*DAC-6C105 | C型 | Extraflex | 全新二级目录
1292 | 190036726 | C0205050040000111851 | 0000003 | 远端通路导管 | 国械注准20193031066 | 周围血管介入类 | 导管 | 神经介入支撑辅助导引导管（远端通路导管、颅内支撑导管） | 国产 | 根 | 上海心玮医疗科技股份有限公司 | SM*DAC-6C115 | C型 | Extraflex | 全新二级目录
1293 | 190036727 | C0205050040000111851 | 0000007 | 远端通路导管 | 国械注准20193031066 | 周围血管介入类 | 导管 | 神经介入支撑辅助导引导管（远端通路导管、颅内支撑导管） | 国产 | 根 | 上海心玮医疗科技股份有限公司 | SM*DAC-5S105 | S型 | Extraflex | 全新二级目录
1294 | 190036728 | C0205050040000111851 | 0000008 | 远端通路导管 | 国械注准20193031066 | 周围血管介入类 | 导管 | 神经介入支撑辅助导引导管（远端通路导管、颅内支撑导管） | 国产 | 根 | 上海心玮医疗科技股份有限公司 | SM*DAC-5S115 | S型 | Extraflex | 全新二级目录
1295 | 190036729 | C0205050040000111851 | 0000001 | 远端通路导管 | 国械注准20193031066 | 周围血管介入类 | 导管 | 神经介入支撑辅助导引导管（远端通路导管、颅内支撑导管） | 国产 | 根 | 上海心玮医疗科技股份有限公司 | SM*DAC-6S095 | S型 | Extraflex | 全新二级目录
1296 | 190036730 | C0205050040000111851 | 0000006 | 远端通路导管 | 国械注准20193031066 | 周围血管介入类 | 导管 | 神经介入支撑辅助导引导管（远端通路导管、颅内支撑导管） | 国产 | 根 | 上海心玮医疗科技股份有限公司 | SM*DAC-6S105 | S型 | Extraflex | 全新二级目录
1297 | 190036731 | C0205050040000111851 | 0000002 | 远端通路导管 | 国械注准20193031066 | 周围血管介入类 | 导管 | 神经介入支撑辅助导引导管（远端通路导管、颅内支撑导管） | 国产 | 根 | 上海心玮医疗科技股份有限公司 | SM*DAC-6S115 | S型 | Extraflex | 全新二级目录
1298 | 190036732 | C0205060040000111851 | 0000001 | 远端通路导管 | 国械注准20193031066 | 周围血管介入类 | 导管 | 神经介入支撑辅助导引导管（远端通路导管、颅内支撑导管） | 国产 | 根 | 上海心玮医疗科技股份有限公司 | SM*DAC-6C125 | C型 | Extraflex | 全新二级目录
1299 | 190036733 | C0205060040000111851 | 0000003 | 远端通路导管 | 国械注准20193031066 | 周围血管介入类 | 导管 | 神经介入支撑辅助导引导管（远端通路导管、颅内支撑导管） | 国产 | 根 | 上海心玮医疗科技股份有限公司 | SM*DAC-6C130 | C型 | Extraflex | 全新二级目录
1300 | 190036734 | C0205060040000111851 | 0000005 | 远端通路导管 | 国械注准20193031066 | 周围血管介入类 | 导管 | 神经介入支撑辅助导引导管（远端通路导管、颅内支撑导管） | 国产 | 根 | 上海心玮医疗科技股份有限公司 | SM*DAC-5S125 | S型 | Extraflex | 全新二级目录
1301 | 190036735 | C0205060040000111851 | 0000006 | 远端通路导管 | 国械注准20193031066 | 周围血管介入类 | 导管 | 神经介入支撑辅助导引导管（远端通路导管、颅内支撑导管） | 国产 | 根 | 上海心玮医疗科技股份有限公司 | SM*DAC-5S130 | S型 | Extraflex | 全新二级目录
1302 | 190036736 | C0205060040000111851 | 0000002 | 远端通路导管 | 国械注准20193031066 | 周围血管介入类 | 导管 | 神经介入支撑辅助导引导管（远端通路导管、颅内支撑导管） | 国产 | 根 | 上海心玮医疗科技股份有限公司 | SM*DAC-6S125 | S型 | Extraflex | 全新二级目录
1303 | 190036737 | C0205060040000111851 | 0000004 | 远端通路导管 | 国械注准20193031066 | 周围血管介入类 | 导管 | 神经介入支撑辅助导引导管（远端通路导管、颅内支撑导管） | 国产 | 根 | 上海心玮医疗科技股份有限公司 | SM*DAC-6S130 | S型 | Extraflex | 全新二级目录
1304 | 190017742 | C0205070040000403633 | 0000024 | 微导管 Excelsior XT-27 Microcatheters | 国械注进20153031727 | 周围血管介入类 | 导管 | 微导管(神经专用) | 进口 | 根 | 史赛克（北京）医疗器械有限公司 | Excelsior XT-27 135cm Straight | M003XT2735810 | Stryker | 更新换代
1305 | 190017748 | C0205070040000403633 | 0000023 | 微导管 Excelsior XT-27 Microcatheters | 国械注进20153031727 | 周围血管介入类 | 导管 | 微导管(神经专用) | 进口 | 根 | 史赛克（北京）医疗器械有限公司 | Excelsior XT-27 135cm Pre-Shaped | M003XT2735910 | Stryker | 更新换代
1306 | 190017754 | C0205070040000403633 | 0000026 | 微导管 Excelsior XT-27 Microcatheters | 国械注进20153031727 | 周围血管介入类 | 导管 | 微导管(神经专用) | 进口 | 根 | 史赛克（北京）医疗器械有限公司 | Excelsior XT-27 150cm Straight | M003XT2750810 | Stryker | 更新换代
1307 | 190017758 | C0205070040000403633 | 0000025 | 微导管 Excelsior XT-27 Microcatheters | 国械注进20153031727 | 周围血管介入类 | 导管 | 微导管(神经专用) | 进口 | 根 | 史赛克（北京）医疗器械有限公司 | Excelsior XT-27 150cm Pre-Shaped | M003XT2750910 | Stryker | 更新换代
1308 | 190017722 | C0205120030200203633 | 0000006 | 导丝 Transend Guidewire | 国械注进20173770330 | 周围血管介入类 | 导丝 | 导丝(≤0.010in) | 进口 | 根 | 史赛克（北京）医疗器械有限公司 | Transend-.010 | M003468020 | Stryker | 价格有明显优势
1309 | 190037253 | C0205060040000103633 | 0000001 | 颅内支持导管 AXS Catalyst Distal Access Catheter | 国械注进20183770224 | 周围血管介入类 | 导管 | 神经介入支撑辅助导引导管（远端通路导管、颅内支撑导管） | 进口 | 根 | 史赛克（北京）医疗器械有限公司 | M003IC058115A0 | M003IC058115A0 | Stryker | 全新二级目录
1310 | 190037274 | C0205060040000103633 | 0000002 | 颅内支持导管 AXS Catalyst Distal Access Catheter | 国械注进20183770224 | 周围血管介入类 | 导管 | 神经介入支撑辅助导引导管（远端通路导管、颅内支撑导管） | 进口 | 根 | 史赛克（北京）医疗器械有限公司 | M003IC058132A0 | M003IC058132A0 | Stryker | 全新二级目录
1311 | 190037286 | C0205080040000103633 | 0000001 | 颅内支持导管 AXS Catalyst Distal Access Catheter | 国械注进20183770224 | 周围血管介入类 | 导管 | 神经介入支撑辅助导引导管（远端通路导管、颅内支撑导管） | 进口 | 根 | 史赛克（北京）医疗器械有限公司 | M003IC060132A0 | M003IC060132A0 | Stryker | 全新二级目录
1312 | 190037314 | C0205040020000003633 | 0000002 | PTA球囊导管Gateway PTA Balloon Catheter | 国械注进20193032148 | 周围血管介入类 | 球囊导管 | 神经介入球囊扩张导管 | 进口 | 根 | 史赛克（北京）医疗器械有限公司 | M0032072409150 | M0032072409150 | Boston Scientific | 全新二级目录
1313 | 190037323 | C0205040020000003633 | 0000031 | PTA球囊导管Gateway PTA Balloon Catheter | 国械注进20193032148 | 周围血管介入类 | 球囊导管 | 神经介入球囊扩张导管 | 进口 | 根 | 史赛克（北京）医疗器械有限公司 | M0032072409200 | M0032072409200 | Boston Scientific | 全新二级目录
1314 | 190037329 | C0205040020000003633 | 0000001 | PTA球囊导管Gateway PTA Balloon Catheter | 国械注进20193032148 | 周围血管介入类 | 球囊导管 | 神经介入球囊扩张导管 | 进口 | 根 | 史赛克（北京）医疗器械有限公司 | M0032072409220 | M0032072409220 | Boston Scientific | 全新二级目录
1315 | 190037345 | C0205040020000003633 | 0000032 | PTA球囊导管Gateway PTA Balloon Catheter | 国械注进20193032148 | 周围血管介入类 | 球囊导管 | 神经介入球囊扩张导管 | 进口 | 根 | 史赛克（北京）医疗器械有限公司 | M0032072409250 | M0032072409250 | Boston Scientific | 全新二级目录
1316 | 190037350 | C0205040020000003633 | 0000015 | PTA球囊导管Gateway PTA Balloon Catheter | 国械注进20193032148 | 周围血管介入类 | 球囊导管 | 神经介入球囊扩张导管 | 进口 | 根 | 史赛克（北京）医疗器械有限公司 | M0032072409270 | M0032072409270 | Boston Scientific | 全新二级目录
1317 | 190037359 | C0205040020000003633 | 0000028 | PTA球囊导管Gateway PTA Balloon Catheter | 国械注进20193032148 | 周围血管介入类 | 球囊导管 | 神经介入球囊扩张导管 | 进口 | 根 | 史赛克（北京）医疗器械有限公司 | M0032072409300 | M0032072409300 | Boston Scientific | 全新二级目录
1318 | 190037372 | C0205040020000003633 | 0000010 | PTA球囊导管Gateway PTA Balloon Catheter | 国械注进20193032148 | 周围血管介入类 | 球囊导管 | 神经介入球囊扩张导管 | 进口 | 根 | 史赛克（北京）医疗器械有限公司 | M0032072409320 | M0032072409320 | Boston Scientific | 全新二级目录
1319 | 190037375 | C0205040020000003633 | 0000023 | PTA球囊导管Gateway PTA Balloon Catheter | 国械注进20193032148 | 周围血管介入类 | 球囊导管 | 神经介入球囊扩张导管 | 进口 | 根 | 史赛克（北京）医疗器械有限公司 | M0032072409350 | M0032072409350 | Boston Scientific | 全新二级目录
1320 | 190037378 | C0205040020000003633 | 0000016 | PTA球囊导管Gateway PTA Balloon Catheter | 国械注进20193032148 | 周围血管介入类 | 球囊导管 | 神经介入球囊扩张导管 | 进口 | 根 | 史赛克（北京）医疗器械有限公司 | M0032072409370 | M0032072409370 | Boston Scientific | 全新二级目录
1321 | 190037382 | C0205040020000003633 | 0000006 | PTA球囊导管Gateway PTA Balloon Catheter | 国械注进20193032148 | 周围血管介入类 | 球囊导管 | 神经介入球囊扩张导管 | 进口 | 根 | 史赛克（北京）医疗器械有限公司 | M0032072409400 | M0032072409400 | Boston Scientific | 全新二级目录
1322 | 190037632 | C0205040020000003633 | 0000013 | PTA球囊导管Gateway PTA Balloon Catheter | 国械注进20193032148 | 周围血管介入类 | 球囊导管 | 神经介入球囊扩张导管 | 进口 | 根 | 史赛克（北京）医疗器械有限公司 | M0032072412200 | M0032072412200 | Boston Scientific | 全新二级目录
1323 | 190037633 | C0205040020000003633 | 0000018 | PTA球囊导管Gateway PTA Balloon Catheter | 国械注进20193032148 | 周围血管介入类 | 球囊导管 | 神经介入球囊扩张导管 | 进口 | 根 | 史赛克（北京）医疗器械有限公司 | M0032072412220 | M0032072412220 | Boston Scientific | 全新二级目录
1324 | 190037634 | C0205040020000003633 | 0000039 | PTA球囊导管Gateway PTA Balloon Catheter | 国械注进20193032148 | 周围血管介入类 | 球囊导管 | 神经介入球囊扩张导管 | 进口 | 根 | 史赛克（北京）医疗器械有限公司 | M0032072412250 | M0032072412250 | Boston Scientific | 全新二级目录
1325 | 190037635 | C0205040020000003633 | 0000034 | PTA球囊导管Gateway PTA Balloon Catheter | 国械注进20193032148 | 周围血管介入类 | 球囊导管 | 神经介入球囊扩张导管 | 进口 | 根 | 史赛克（北京）医疗器械有限公司 | M0032072412270 | M0032072412270 | Boston Scientific | 全新二级目录
1326 | 190037636 | C0205040020000003633 | 0000021 | PTA球囊导管Gateway PTA Balloon Catheter | 国械注进20193032148 | 周围血管介入类 | 球囊导管 | 神经介入球囊扩张导管 | 进口 | 根 | 史赛克（北京）医疗器械有限公司 | M0032072412300 | M0032072412300 | Boston Scientific | 全新二级目录
1327 | 190037637 | C0205040020000003633 | 0000007 | PTA球囊导管Gateway PTA Balloon Catheter | 国械注进20193032148 | 周围血管介入类 | 球囊导管 | 神经介入球囊扩张导管 | 进口 | 根 | 史赛克（北京）医疗器械有限公司 | M0032072412320 | M0032072412320 | Boston Scientific | 全新二级目录
1328 | 190037638 | C0205040020000003633 | 0000020 | PTA球囊导管Gateway PTA Balloon Catheter | 国械注进20193032148 | 周围血管介入类 | 球囊导管 | 神经介入球囊扩张导管 | 进口 | 根 | 史赛克（北京）医疗器械有限公司 | M0032072412350 | M0032072412350 | Boston Scientific | 全新二级目录
1329 | 190037639 | C0205040020000003633 | 0000004 | PTA球囊导管Gateway PTA Balloon Catheter | 国械注进20193032148 | 周围血管介入类 | 球囊导管 | 神经介入球囊扩张导管 | 进口 | 根 | 史赛克（北京）医疗器械有限公司 | M0032072412370 | M0032072412370 | Boston Scientific | 全新二级目录
1330 | 190037640 | C0205040020000003633 | 0000029 | PTA球囊导管Gateway PTA Balloon Catheter | 国械注进20193032148 | 周围血管介入类 | 球囊导管 | 神经介入球囊扩张导管 | 进口 | 根 | 史赛克（北京）医疗器械有限公司 | M0032072412400 | M0032072412400 | Boston Scientific | 全新二级目录
1331 | 190037641 | C0205040020000003633 | 0000035 | PTA球囊导管Gateway PTA Balloon Catheter | 国械注进20193032148 | 周围血管介入类 | 球囊导管 | 神经介入球囊扩张导管 | 进口 | 根 | 史赛克（北京）医疗器械有限公司 | M0032072415150 | M0032072415150 | Boston Scientific | 全新二级目录
1332 | 190037642 | C0205040020000003633 | 0000022 | PTA球囊导管Gateway PTA Balloon Catheter | 国械注进20193032148 | 周围血管介入类 | 球囊导管 | 神经介入球囊扩张导管 | 进口 | 根 | 史赛克（北京）医疗器械有限公司 | M0032072415200 | M0032072415200 | Boston Scientific | 全新二级目录
1333 | 190037643 | C0205040020000003633 | 0000033 | PTA球囊导管Gateway PTA Balloon Catheter | 国械注进20193032148 | 周围血管介入类 | 球囊导管 | 神经介入球囊扩张导管 | 进口 | 根 | 史赛克（北京）医疗器械有限公司 | M0032072415220 | M0032072415220 | Boston Scientific | 全新二级目录
1334 | 190037644 | C0205040020000003633 | 0000027 | PTA球囊导管Gateway PTA Balloon Catheter | 国械注进20193032148 | 周围血管介入类 | 球囊导管 | 神经介入球囊扩张导管 | 进口 | 根 | 史赛克（北京）医疗器械有限公司 | M0032072415250 | M0032072415250 | Boston Scientific | 全新二级目录
1335 | 190037645 | C0205040020000003633 | 0000014 | PTA球囊导管Gateway PTA Balloon Catheter | 国械注进20193032148 | 周围血管介入类 | 球囊导管 | 神经介入球囊扩张导管 | 进口 | 根 | 史赛克（北京）医疗器械有限公司 | M0032072415270 | M0032072415270 | Boston Scientific | 全新二级目录
1336 | 190037646 | C0205040020000003633 | 0000038 | PTA球囊导管Gateway PTA Balloon Catheter | 国械注进20193032148 | 周围血管介入类 | 球囊导管 | 神经介入球囊扩张导管 | 进口 | 根 | 史赛克（北京）医疗器械有限公司 | M0032072415300 | M0032072415300 | Boston Scientific | 全新二级目录
1337 | 190037647 | C0205040020000003633 | 0000009 | PTA球囊导管Gateway PTA Balloon Catheter | 国械注进20193032148 | 周围血管介入类 | 球囊导管 | 神经介入球囊扩张导管 | 进口 | 根 | 史赛克（北京）医疗器械有限公司 | M0032072415320 | M0032072415320 | Boston Scientific | 全新二级目录
1338 | 190037648 | C0205040020000003633 | 0000011 | PTA球囊导管Gateway PTA Balloon Catheter | 国械注进20193032148 | 周围血管介入类 | 球囊导管 | 神经介入球囊扩张导管 | 进口 | 根 | 史赛克（北京）医疗器械有限公司 | M0032072415350 | M0032072415350 | Boston Scientific | 全新二级目录
1339 | 190037649 | C0205040020000003633 | 0000012 | PTA球囊导管Gateway PTA Balloon Catheter | 国械注进20193032148 | 周围血管介入类 | 球囊导管 | 神经介入球囊扩张导管 | 进口 | 根 | 史赛克（北京）医疗器械有限公司 | M0032072415370 | M0032072415370 | Boston Scientific | 全新二级目录
1340 | 190037650 | C0205040020000003633 | 0000024 | PTA球囊导管Gateway PTA Balloon Catheter | 国械注进20193032148 | 周围血管介入类 | 球囊导管 | 神经介入球囊扩张导管 | 进口 | 根 | 史赛克（北京）医疗器械有限公司 | M0032072415400 | M0032072415400 | Boston Scientific | 全新二级目录
1341 | 190037652 | C0205040020000003633 | 0000017 | PTA球囊导管Gateway PTA Balloon Catheter | 国械注进20193032148 | 周围血管介入类 | 球囊导管 | 神经介入球囊扩张导管 | 进口 | 根 | 史赛克（北京）医疗器械有限公司 | M0032072420150 | M0032072420150 | Boston Scientific | 全新二级目录
1342 | 190037653 | C0205040020000003633 | 0000036 | PTA球囊导管Gateway PTA Balloon Catheter | 国械注进20193032148 | 周围血管介入类 | 球囊导管 | 神经介入球囊扩张导管 | 进口 | 根 | 史赛克（北京）医疗器械有限公司 | M0032072420200 | M0032072420200 | Boston Scientific | 全新二级目录
1343 | 190037654 | C0205040020000003633 | 0000008 | PTA球囊导管Gateway PTA Balloon Catheter | 国械注进20193032148 | 周围血管介入类 | 球囊导管 | 神经介入球囊扩张导管 | 进口 | 根 | 史赛克（北京）医疗器械有限公司 | M0032072420220 | M0032072420220 | Boston Scientific | 全新二级目录
1344 | 190037655 | C0205040020000003633 | 0000003 | PTA球囊导管Gateway PTA Balloon Catheter | 国械注进20193032148 | 周围血管介入类 | 球囊导管 | 神经介入球囊扩张导管 | 进口 | 根 | 史赛克（北京）医疗器械有限公司 | M0032072420250 | M0032072420250 | Boston Scientific | 全新二级目录
1345 | 190037656 | C0205040020000003633 | 0000019 | PTA球囊导管Gateway PTA Balloon Catheter | 国械注进20193032148 | 周围血管介入类 | 球囊导管 | 神经介入球囊扩张导管 | 进口 | 根 | 史赛克（北京）医疗器械有限公司 | M0032072420270 | M0032072420270 | Boston Scientific | 全新二级目录
1346 | 190037658 | C0205040020000003633 | 0000025 | PTA球囊导管Gateway PTA Balloon Catheter | 国械注进20193032148 | 周围血管介入类 | 球囊导管 | 神经介入球囊扩张导管 | 进口 | 根 | 史赛克（北京）医疗器械有限公司 | M0032072420300 | M0032072420300 | Boston Scientific | 全新二级目录
1347 | 190037659 | C0205040020000003633 | 0000030 | PTA球囊导管Gateway PTA Balloon Catheter | 国械注进20193032148 | 周围血管介入类 | 球囊导管 | 神经介入球囊扩张导管 | 进口 | 根 | 史赛克（北京）医疗器械有限公司 | M0032072420320 | M0032072420320 | Boston Scientific | 全新二级目录
1348 | 190037660 | C0205040020000003633 | 0000026 | PTA球囊导管Gateway PTA Balloon Catheter | 国械注进20193032148 | 周围血管介入类 | 球囊导管 | 神经介入球囊扩张导管 | 进口 | 根 | 史赛克（北京）医疗器械有限公司 | M0032072420350 | M0032072420350 | Boston Scientific | 全新二级目录
1349 | 190037661 | C0205040020000003633 | 0000037 | PTA球囊导管Gateway PTA Balloon Catheter | 国械注进20193032148 | 周围血管介入类 | 球囊导管 | 神经介入球囊扩张导管 | 进口 | 根 | 史赛克（北京）医疗器械有限公司 | M0032072420370 | M0032072420370 | Boston Scientific | 全新二级目录
1350 | 190037662 | C0205040020000003633 | 0000005 | PTA球囊导管Gateway PTA Balloon Catheter | 国械注进20193032148 | 周围血管介入类 | 球囊导管 | 神经介入球囊扩张导管 | 进口 | 根 | 史赛克（北京）医疗器械有限公司 | M0032072420400 | M0032072420400 | Boston Scientific | 全新二级目录
1351 | 190017705 | C0205030020000203633 | 0000006 | 球囊导引导管 FlowGate2 Balloon Guide Catheter | 国械注进20203030092 | 周围血管介入类 | 导管 | 球囊造影导管 | 进口 | 根 | 史赛克（北京）医疗器械有限公司 | 90495 | 90495 | Stryker | 无在线交易产品二级目录
1352 | 190017708 | C0205030020000203633 | 0000005 | 球囊导引导管 FlowGate2 Balloon Guide Catheter | 国械注进20203030092 | 周围血管介入类 | 导管 | 球囊造影导管 | 进口 | 根 | 史赛克（北京）医疗器械有限公司 | 90485 | 90485 | Stryker | 无在线交易产品二级目录
1353 | 190036986 | C0205060040000112602 | 0000001 | 远端通路导管 | 国械注准20203030818 | 周围血管介入类 | 导管 | 神经介入支撑辅助导引导管（远端通路导管、颅内支撑导管） | 国产 | 根 | 苏州中天医疗器械科技有限公司 | 外径：5F，内径：0.055in，有效长度：115cm | B1555115 | 无 | 全新二级目录
1354 | 190036987 | C0205060040000112602 | 0000002 | 远端通路导管 | 国械注准20203030818 | 周围血管介入类 | 导管 | 神经介入支撑辅助导引导管（远端通路导管、颅内支撑导管） | 国产 | 根 | 苏州中天医疗器械科技有限公司 | 外径：5F，内径：0.055in，有效长度：125cm | B1555125 | 无 | 全新二级目录
1355 | 190036989 | C0205060040000112602 | 0000003 | 远端通路导管 | 国械注准20203030818 | 周围血管介入类 | 导管 | 神经介入支撑辅助导引导管（远端通路导管、颅内支撑导管） | 国产 | 根 | 苏州中天医疗器械科技有限公司 | 外径：6F，内径：0.070in，有效长度：105cm | B1670105 | 无 | 全新二级目录
1356 | 190036990 | C0205060040000112602 | 0000004 | 远端通路导管 | 国械注准20203030818 | 周围血管介入类 | 导管 | 神经介入支撑辅助导引导管（远端通路导管、颅内支撑导管） | 国产 | 根 | 苏州中天医疗器械科技有限公司 | 外径：6F，内径：0.070in，有效长度：115cm | B1670115 | 无 | 全新二级目录
1357 | 190036993 | C0205060040000112602 | 0000005 | 远端通路导管 | 国械注准20203030818 | 周围血管介入类 | 导管 | 神经介入支撑辅助导引导管（远端通路导管、颅内支撑导管） | 国产 | 根 | 苏州中天医疗器械科技有限公司 | 外径：6F，内径：0.070in，有效长度：125cm | B1670125 | 无 | 全新二级目录
1358 | 190015727 | C0207010040000007971 |  | 血管内造影导管 | 国械注进20183032336 | 心脏(冠状动脉)介入类 | 导管 | 造影导管 | 进口 | 根 | 泰尔茂医疗产品（上海）有限公司 | 直径4Fr/5Fr/6Fr；长度65/70/80/100/110cm | RH+4AL1000M;RH+4AL2000M;RH+4AR1000M;RH+4AR2000M;RH+4BPIN00M;RH+4CL3500M;RH+4CL4000M;RH+4CR3500M;RH+4CR4000M;RH+4JL3500M;RH+4JL4000M;RH+4JR3500M;RH+4JR4000M;RH+4MP2520M;RH+4MP3020M;RH+4MP3028M;RH+4MP4020M; RH+4PR2008M;RH+4PR2508M;RH+5AL1000M;RH+5AL2000M;RH+5AL3000M;RH+5AR1000M;RH+5AR2000M;RH+5AR3000M;RH+5BPIN00M;RH+5BPIR00M;RH+5BPJL00M;RH+5BPJR00M;RH+5CAS100M;RH+5CL3500M;RH+5CL4000M;RH+5CL5000M;RH+5CL6000M;RH+5CR3500M;RH+5CR3528M;RH+5CR4000M;RH+5CR5000M;RH+5FJ1000M;RH+5JL3500M;RH+5JL4000M;RH+5JL5000M;RH+5JR3500M;RH+5JR4000M;RH+5JR5000M;RH+5JR6000M;RH+5MP2520M;RH+5MP2528M;RH+5MP3020M;RH+5MP3520M;RH+5MP4020M;RH+5RD3000M;RH+5TIG110M;RH+65P0061M;RH+6AL1000M;RH+6AL2000M;RH+6AL3000M;RH+6AR1000M;RH+6AR2000M;RH+6AR3000M;RH+6BPIN00M;RH+6BPIR00M;RH+6BPJL00M;RH+6BPJR00M;RH+6CL3500M;RH+6CL4000M;RH+6CL5000M;RH+6CL6000M;RH+6CR3500M;RH+6CR4000M;RH+6CR5000M;RH+6JL3500M;RH+6JL4000M;RH+6JL5000M;RH+6JR3500M;RH+6JR4000M;RH+6JR5000M;RH+6JR6000M;RH+6MP2520M;RH+6MP3020M;RH+6MP3520M;RH+6MP4020M;RH+6TR4000M;RH+AB44108M;RH+AB4410GM;RH+AB54108M;RH+AB5410GM;RH+AB64108M;RH+AC4410GM;RH+AD44108M;RH+AD4410GM;RH+AD5410GM;RH+AD6410GM;RH+AG34108M;RH+AG94107M;RH+AGF4108M;RH+BA14110M;RH+BA24110M;RH+BA34110M;RH+BB14110M;RH+BB24110M;RH+BE14110M;RH+BE24110M;RH+BH14110M;RH+AB45108M;RH+AB4510GM;RH+AB55108M;RH+AB5510GM;RH+AB65108M;RH+AC3510GM;RH+AD6510GM;RH+AG95107M; | 泰尔茂 | 更新换代
1359 | 190021815 | C0205010010000703846 | 0000036 | 颅内动脉支架系统 | 国械注准20173464386 | 周围血管介入类 | 支架 | 支架(主要用于颅内动脉) | 国产 | 条 | 微创神通医疗科技（上海）有限公司 | 支架直径（mm）：2.5；支架长度（mm）：10 | A2510 | Apollo | 补齐规格型号
1360 | 190021818 | C0205010010000703846 | 0000030 | 颅内动脉支架系统 | 国械注准20173464386 | 周围血管介入类 | 支架 | 支架(主要用于颅内动脉) | 国产 | 条 | 微创神通医疗科技（上海）有限公司 | 支架直径（mm）：2.5；支架长度（mm）：15 | A2515 | Apollo | 补齐规格型号
1361 | 190021821 | C0205010010000703846 | 0000022 | 颅内动脉支架系统 | 国械注准20173464386 | 周围血管介入类 | 支架 | 支架(主要用于颅内动脉) | 国产 | 条 | 微创神通医疗科技（上海）有限公司 | 支架直径（mm）：2.75；支架长度（mm）：8 | A2708 | Apollo | 补齐规格型号
1362 | 190021824 | C0205010010000703846 | 0000015 | 颅内动脉支架系统 | 国械注准20173464386 | 周围血管介入类 | 支架 | 支架(主要用于颅内动脉) | 国产 | 条 | 微创神通医疗科技（上海）有限公司 | 支架直径（mm）：2.75；支架长度（mm）：10 | A2710 | Apollo | 补齐规格型号
1363 | 190021826 | C0205010010000703846 | 0000009 | 颅内动脉支架系统 | 国械注准20173464386 | 周围血管介入类 | 支架 | 支架(主要用于颅内动脉) | 国产 | 条 | 微创神通医疗科技（上海）有限公司 | 支架直径（mm）：2.75；支架长度（mm）：13 | A2713 | Apollo | 补齐规格型号
1364 | 190021831 | C0205010010000703846 | 0000021 | 颅内动脉支架系统 | 国械注准20173464386 | 周围血管介入类 | 支架 | 支架(主要用于颅内动脉) | 国产 | 条 | 微创神通医疗科技（上海）有限公司 | 支架直径（mm）：2.75；支架长度（mm）：15 | A2715 | Apollo | 补齐规格型号
1365 | 190021834 | C0205010010000703846 | 0000005 | 颅内动脉支架系统 | 国械注准20173464386 | 周围血管介入类 | 支架 | 支架(主要用于颅内动脉) | 国产 | 条 | 微创神通医疗科技（上海）有限公司 | 支架直径（mm）：2.75；支架长度（mm）：18 | A2718 | Apollo | 补齐规格型号
1366 | 190021837 | C0205010010000703846 | 0000034 | 颅内动脉支架系统 | 国械注准20173464386 | 周围血管介入类 | 支架 | 支架(主要用于颅内动脉) | 国产 | 条 | 微创神通医疗科技（上海）有限公司 | 支架直径（mm）：3.0；支架长度（mm）：10 | A3010 | Apollo | 补齐规格型号
1367 | 190021840 | C0205010010000703846 | 0000027 | 颅内动脉支架系统 | 国械注准20173464386 | 周围血管介入类 | 支架 | 支架(主要用于颅内动脉) | 国产 | 条 | 微创神通医疗科技（上海）有限公司 | 支架直径（mm）：3.0；支架长度（mm）：15 | A3015 | Apollo | 补齐规格型号
1368 | 190021844 | C0205010010000703846 | 0000032 | 颅内动脉支架系统 | 国械注准20173464386 | 周围血管介入类 | 支架 | 支架(主要用于颅内动脉) | 国产 | 条 | 微创神通医疗科技（上海）有限公司 | 支架直径（mm）：3.5；支架长度（mm）：10 | A3510 | Apollo | 补齐规格型号
1369 | 190021848 | C0205010010000703846 | 0000012 | 颅内动脉支架系统 | 国械注准20173464386 | 周围血管介入类 | 支架 | 支架(主要用于颅内动脉) | 国产 | 条 | 微创神通医疗科技（上海）有限公司 | 支架直径（mm）：3.5；支架长度（mm）：15 | A3515 | Apollo | 补齐规格型号
1370 | 190021856 | C0205010010000703846 | 0000038 | 颅内动脉支架系统 | 国械注准20173464386 | 周围血管介入类 | 支架 | 支架(主要用于颅内动脉) | 国产 | 条 | 微创神通医疗科技（上海）有限公司 | 支架直径（mm）：4.0；支架长度（mm）：10 | A4010 | Apollo | 补齐规格型号
1371 | 190021857 | C0205010010000703846 | 0000010 | 颅内动脉支架系统 | 国械注准20173464386 | 周围血管介入类 | 支架 | 支架(主要用于颅内动脉) | 国产 | 条 | 微创神通医疗科技（上海）有限公司 | 支架直径（mm）：4.0；支架长度（mm）：15 | A4015 | Apollo | 补齐规格型号
1372 | 190021859 | C0205010010000703846 | 0000013 | 颅内动脉支架系统 | 国械注准20173464386 | 周围血管介入类 | 支架 | 支架(主要用于颅内动脉) | 国产 | 条 | 微创神通医疗科技（上海）有限公司 | 支架直径（mm）：4.5；支架长度（mm）：8 | A4508 | Apollo | 补齐规格型号
1373 | 190021861 | C0205010010000703846 | 0000020 | 颅内动脉支架系统 | 国械注准20173464386 | 周围血管介入类 | 支架 | 支架(主要用于颅内动脉) | 国产 | 条 | 微创神通医疗科技（上海）有限公司 | 支架直径（mm）：4.5；支架长度（mm）：18 | A4518 | Apollo | 补齐规格型号
1374 | 190021864 | C0205010010000703846 | 0000016 | 颅内动脉支架系统 | 国械注准20173464386 | 周围血管介入类 | 支架 | 支架(主要用于颅内动脉) | 国产 | 条 | 微创神通医疗科技（上海）有限公司 | 支架直径（mm）：4.5；支架长度（mm）：23 | A4523 | Apollo | 补齐规格型号
1375 | 190021867 | C0205010010000703846 | 0000033 | 颅内动脉支架系统 | 国械注准20173464386 | 周围血管介入类 | 支架 | 支架(主要用于颅内动脉) | 国产 | 条 | 微创神通医疗科技（上海）有限公司 | 支架直径（mm）：4.5；支架长度（mm）：10 | A4510 | Apollo | 补齐规格型号
1376 | 190021869 | C0205010010000703846 | 0000006 | 颅内动脉支架系统 | 国械注准20173464386 | 周围血管介入类 | 支架 | 支架(主要用于颅内动脉) | 国产 | 条 | 微创神通医疗科技（上海）有限公司 | 支架直径（mm）：4.5；支架长度（mm）：15 | A4515 | Apollo | 补齐规格型号
1377 | 190021871 | C0205010010000703846 | 0000017 | 颅内动脉支架系统 | 国械注准20173464386 | 周围血管介入类 | 支架 | 支架(主要用于颅内动脉) | 国产 | 条 | 微创神通医疗科技（上海）有限公司 | 支架直径（mm）：5.0；支架长度（mm）：8 | A5008 | Apollo | 补齐规格型号
1378 | 190021872 | C0205010010000703846 | 0000004 | 颅内动脉支架系统 | 国械注准20173464386 | 周围血管介入类 | 支架 | 支架(主要用于颅内动脉) | 国产 | 条 | 微创神通医疗科技（上海）有限公司 | 支架直径（mm）：5.0；支架长度（mm）：10 | A5010 | Apollo | 补齐规格型号
1379 | 190021873 | C0205010010000703846 | 0000019 | 颅内动脉支架系统 | 国械注准20173464386 | 周围血管介入类 | 支架 | 支架(主要用于颅内动脉) | 国产 | 条 | 微创神通医疗科技（上海）有限公司 | 支架直径（mm）：5.0；支架长度（mm）：13 | A5013 | Apollo | 补齐规格型号
1380 | 190021875 | C0205010010000703846 | 0000028 | 颅内动脉支架系统 | 国械注准20173464386 | 周围血管介入类 | 支架 | 支架(主要用于颅内动脉) | 国产 | 条 | 微创神通医疗科技（上海）有限公司 | 支架直径（mm）：5.0；支架长度（mm）：15 | A5015 | Apollo | 补齐规格型号
1381 | 190021878 | C0205010010000703846 | 0000003 | 颅内动脉支架系统 | 国械注准20173464386 | 周围血管介入类 | 支架 | 支架(主要用于颅内动脉) | 国产 | 条 | 微创神通医疗科技（上海）有限公司 | 支架直径（mm）：5.0；支架长度（mm）：18 | A5018 | Apollo | 补齐规格型号
1382 | 190021880 | C0205010010000703846 | 0000024 | 颅内动脉支架系统 | 国械注准20173464386 | 周围血管介入类 | 支架 | 支架(主要用于颅内动脉) | 国产 | 条 | 微创神通医疗科技（上海）有限公司 | 支架直径（mm）：5.0；支架长度（mm）：23 | A5023 | Apollo | 补齐规格型号
1383 | 190021884 | C0205010010000703846 | 0000008 | 颅内动脉支架系统 | 国械注准20173464386 | 周围血管介入类 | 支架 | 支架(主要用于颅内动脉) | 国产 | 条 | 微创神通医疗科技（上海）有限公司 | 支架直径（mm）：4.5；支架长度（mm）：13 | A4513 | Apollo | 补齐规格型号
1384 | 190021790 | C0205010010000103846 | 0000024 | 颅内覆膜支架系统 | 国械注准20143131916 | 周围血管介入类 | 支架 | 支架(颅内覆膜支架) | 国产 | 条 | 微创神通医疗科技（上海）有限公司 | 覆膜支架直径（mm）：3.5；覆膜支架长度（mm）：7 | SG3507 | WILLIS | 无在线交易产品二级目录
1385 | 190021792 | C0205010010000103846 | 0000023 | 颅内覆膜支架系统 | 国械注准20143131916 | 周围血管介入类 | 支架 | 支架(颅内覆膜支架) | 国产 | 条 | 微创神通医疗科技（上海）有限公司 | 覆膜支架直径（mm）：3.5；覆膜支架长度（mm）：10 | SG3510 | WILLIS | 无在线交易产品二级目录
1386 | 190021793 | C0205010010000103846 | 0000022 | 颅内覆膜支架系统 | 国械注准20143131916 | 周围血管介入类 | 支架 | 支架(颅内覆膜支架) | 国产 | 条 | 微创神通医疗科技（上海）有限公司 | 覆膜支架直径（mm）：3.5；覆膜支架长度（mm）：13 | SG3513 | WILLIS | 无在线交易产品二级目录
1387 | 190021794 | C0205010010000103846 | 0000016 | 颅内覆膜支架系统 | 国械注准20143131916 | 周围血管介入类 | 支架 | 支架(颅内覆膜支架) | 国产 | 条 | 微创神通医疗科技（上海）有限公司 | 覆膜支架直径（mm）：3.5；覆膜支架长度（mm）：16 | SG3516 | WILLIS | 无在线交易产品二级目录
1388 | 190021795 | C0205010010000103846 | 0000021 | 颅内覆膜支架系统 | 国械注准20143131916 | 周围血管介入类 | 支架 | 支架(颅内覆膜支架) | 国产 | 条 | 微创神通医疗科技（上海）有限公司 | 覆膜支架直径（mm）：4.0；覆膜支架长度（mm）：7 | SG4007 | WILLIS | 无在线交易产品二级目录
1389 | 190021797 | C0205010010000103846 | 0000020 | 颅内覆膜支架系统 | 国械注准20143131916 | 周围血管介入类 | 支架 | 支架(颅内覆膜支架) | 国产 | 条 | 微创神通医疗科技（上海）有限公司 | 覆膜支架直径（mm）：4.0；覆膜支架长度（mm）：10 | SG4010 | WILLIS | 无在线交易产品二级目录
1390 | 190021799 | C0205010010000103846 | 0000014 | 颅内覆膜支架系统 | 国械注准20143131916 | 周围血管介入类 | 支架 | 支架(颅内覆膜支架) | 国产 | 条 | 微创神通医疗科技（上海）有限公司 | 覆膜支架直径（mm）：4.0；覆膜支架长度（mm）：13 | SG4013 | WILLIS | 无在线交易产品二级目录
1391 | 190021801 | C0205010010000103846 | 0000015 | 颅内覆膜支架系统 | 国械注准20143131916 | 周围血管介入类 | 支架 | 支架(颅内覆膜支架) | 国产 | 条 | 微创神通医疗科技（上海）有限公司 | 覆膜支架直径（mm）：4.0；覆膜支架长度（mm）：16 | SG4016 | WILLIS | 无在线交易产品二级目录
1392 | 190021804 | C0205010010000103846 | 0000017 | 颅内覆膜支架系统 | 国械注准20143131916 | 周围血管介入类 | 支架 | 支架(颅内覆膜支架) | 国产 | 条 | 微创神通医疗科技（上海）有限公司 | 覆膜支架直径（mm）：4.5；覆膜支架长度（mm）：7 | SG4507 | WILLIS | 无在线交易产品二级目录
1393 | 190021807 | C0205010010000103846 | 0000019 | 颅内覆膜支架系统 | 国械注准20143131916 | 周围血管介入类 | 支架 | 支架(颅内覆膜支架) | 国产 | 条 | 微创神通医疗科技（上海）有限公司 | 覆膜支架直径（mm）：4.5；覆膜支架长度（mm）：10 | SG4510 | WILLIS | 无在线交易产品二级目录
1394 | 190021809 | C0205010010000103846 | 0000013 | 颅内覆膜支架系统 | 国械注准20143131916 | 周围血管介入类 | 支架 | 支架(颅内覆膜支架) | 国产 | 条 | 微创神通医疗科技（上海）有限公司 | 覆膜支架直径（mm）：4.5；覆膜支架长度（mm）：13 | SG4513 | WILLIS | 无在线交易产品二级目录
1395 | 190021811 | C0205010010000103846 | 0000018 | 颅内覆膜支架系统 | 国械注准20143131916 | 周围血管介入类 | 支架 | 支架(颅内覆膜支架) | 国产 | 条 | 微创神通医疗科技（上海）有限公司 | 覆膜支架直径（mm）：4.5；覆膜支架长度（mm）：16 | SG4516 | WILLIS | 无在线交易产品二级目录
1396 | 190020167 | C0207140740000103377 | 0000011 | 管腔抓捕系统 | 国械注准20173773365 | 周围血管介入类 | 附件 | 捕获器 | 国产 | 套 | 先健科技（深圳）有限公司 | LT-SP-25 | LT-SP-25 | SeQure | 价格有明显优势
1397 | 190016832 | C0204020580000603377 | 0000002 | 植入式心脏起搏器 | 国械注准20173211570 | 心脏起搏器类 | 心脏起搏器 | DDD型心脏起搏器基本型 | 国产 | 个 | 先健科技（深圳）有限公司 | LD300D | LD300D | Heart Tone | 无在线交易产品二级目录
1398 | 190016855 | C0207090150000503377 | 0000001 | 穿刺扩张器 | 国械注准20173773184 | 周围血管介入类 | 附件 | 血管扩张器 | 国产 | 套 | 先健科技（深圳）有限公司 | LT-DIL-14F | LT-DIL-14F | LawMax | 无在线交易产品二级目录
1399 | 190016858 | C0207090150000503377 | 0000003 | 穿刺扩张器 | 国械注准20173773184 | 周围血管介入类 | 附件 | 血管扩张器 | 国产 | 套 | 先健科技（深圳）有限公司 | LT-DIL-16F | LT-DIL-16F | LawMax | 无在线交易产品二级目录
1400 | 190016859 | C0207090150000503377 | 0000005 | 穿刺扩张器 | 国械注准20173773184 | 周围血管介入类 | 附件 | 血管扩张器 | 国产 | 套 | 先健科技（深圳）有限公司 | LT-DIL-18F | LT-DIL-18F | LawMax | 无在线交易产品二级目录
1401 | 190016860 | C0207090150000503377 | 0000002 | 穿刺扩张器 | 国械注准20173773184 | 周围血管介入类 | 附件 | 血管扩张器 | 国产 | 套 | 先健科技（深圳）有限公司 | LT-DIL-22F | LT-DIL-22F | LawMax | 无在线交易产品二级目录
1402 | 190016861 | C0207090150000503377 | 0000004 | 穿刺扩张器 | 国械注准20173773184 | 周围血管介入类 | 附件 | 血管扩张器 | 国产 | 套 | 先健科技（深圳）有限公司 | LT-DIL-24F | LT-DIL-24F | LawMax | 无在线交易产品二级目录
1403 | 190016579 | C0201120040001009170 | 0000068 | 可控弯电生理消融导管 | 国械注准20153012249 | 电生理类 | 消融导管 | 冷盐水灌注消融导管 | 国产 | 根 | 心诺普医疗技术（北京）有限公司 | D7004252115DCWRT | D7004252115DCWRT | 心诺普 | 补齐规格型号
1404 | 190016572 | C0201080040000109170 | 0000087 | 电生理导管 | 国械注准20173774357 | 电生理类 | 标测导管 | 固定弯八极标测导管 | 国产 | 根 | 心诺普医疗技术（北京）有限公司 | F6008282065PRT | F6008282065PRT | 心诺普 | 无在线交易产品二级目录
1405 | 190016574 | C0201120040001009170 | 0000043 | 可控弯电生理消融导管 | 国械注准20173774359 | 电生理类 | 消融导管 | 单弯非温控消融导管普通型 | 国产 | 根 | 心诺普医疗技术（北京）有限公司 | D7004252115BNRT | D7004252115BNRT | 心诺普 | 无在线交易产品二级目录
1406 | 190016577 | C0201120040001009170 | 0000048 | 可控弯电生理消融导管 | 国械注准20173774359 | 电生理类 | 消融导管 | 单弯非温控消融导管加硬型 | 国产 | 根 | 心诺普医疗技术（北京）有限公司 | D8004252090BNRT | D8004252090BNRT | 心诺普 | 无在线交易产品二级目录
1407 | 190016801 | C0201080040000109170 | 0000086 | 电生理导管 | 国械注准20173774357 | 电生理类 | 标测导管 | 固定弯八极标测导管 | 国产 | 根 | 心诺普医疗技术（北京）有限公司 | F6008252065PRT | F6008252065PRT | 心诺普 | 无在线交易产品二级目录
1408 | 190016804 | C0201120040001009170 | 0000045 | 可控弯电生理消融导管 | 国械注准20173774359 | 电生理类 | 消融导管 | 单弯非温控消融导管普通型 | 国产 | 根 | 心诺普医疗技术（北京）有限公司 | D7004252115DNRT | D7004252115DNRT | 心诺普 | 无在线交易产品二级目录
1409 | 190016806 | C0201120040001009170 | 0000047 | 可控弯电生理消融导管 | 国械注准20173774359 | 电生理类 | 消融导管 | 单弯非温控消融导管加硬型 | 国产 | 根 | 心诺普医疗技术（北京）有限公司 | D8004252090DNRT | D8004252090DNRT | 心诺普 | 无在线交易产品二级目录
1410 | 190020506 | C0206190020000910690 | 0000001 | 外周血管球囊扩张导管PTA Catheter | 国械注进20173776693 | 周围血管介入类 | 球囊导管 | 高压球囊 | 进口 | 个 | 雅培医疗器械贸易（上海）有限公司 | 球囊直径：14mm；球囊长度：40mm；导管长度：135cm | B2140-040 | Abbott | 补齐规格型号
1411 | 190020514 | C0206190020000910690 | 0000013 | 外周血管球囊扩张导管PTA Catheter | 国械注进20173776693 | 周围血管介入类 | 球囊导管 | 高压球囊 | 进口 | 个 | 雅培医疗器械贸易（上海）有限公司 | 球囊直径：14mm；球囊长度：60mm；导管长度：135cm | B2140-060 | Abbott | 补齐规格型号
1412 | 190020523 | C0206190020000910690 | 0000012 | 外周血管球囊扩张导管PTA Catheter | 国械注进20173776693 | 周围血管介入类 | 球囊导管 | 高压球囊 | 进口 | 个 | 雅培医疗器械贸易（上海）有限公司 | 球囊直径：14mm；球囊长度：80mm；导管长度：135cm | B2140-080 | Abbott | 补齐规格型号
1413 | 190021051 | C0206190020000910690 | 0000008 | 外周血管球囊扩张导管PTA Catheter | 国械注进20173776693 | 周围血管介入类 | 球囊导管 | 高压球囊 | 进口 | 个 | 雅培医疗器械贸易（上海）有限公司 | 球囊直径：14mm；球囊长度：60mm；导管长度：80cm | B1140-060 | Abbott | 补齐规格型号
1414 | 190021061 | C0206190020000910690 | 0000007 | 外周血管球囊扩张导管PTA Catheter | 国械注进20173776693 | 周围血管介入类 | 球囊导管 | 高压球囊 | 进口 | 个 | 雅培医疗器械贸易（上海）有限公司 | 球囊直径：14mm；球囊长度：80mm；导管长度：80cm | B1140-080 | Abbott | 补齐规格型号
1415 | 190019481 | C0206370030100410690 | 0000010 | 导引导丝 Guide Wire | 国械注进20173770930 | 周围血管介入类 | 导丝 | 导丝(0.014in＜直径＜0.035in) | 进口 | 根 | 雅培医疗器械贸易（上海）有限公司 | Connect 250T；导丝直径：0.018 | 1012593 | Abbott | 更新换代
1416 | 190019493 | C0206370030100410690 | 0000009 | 导引导丝 Guide Wire | 国械注进20173770930 | 周围血管介入类 | 导丝 | 导丝(0.014in＜直径＜0.035in) | 进口 | 根 | 雅培医疗器械贸易（上海）有限公司 | Connect 250T；导丝直径：0.018 | 1012594 | Abbott | 更新换代
1417 | 190019502 | C0206370030100310690 | 0000004 | 导引导丝 Guide Wire | 国械注进20173770930 | 周围血管介入类 | 导丝 | 导丝(0.014in＜直径＜0.035in) | 进口 | 根 | 雅培医疗器械贸易（上海）有限公司 | Connect 250T；导丝直径：0.018”；导丝长度：300cm；直形 | 1012595 | Abbott | 更新换代
1418 | 190019655 | C0206370030100210690 | 0000005 | 导引导丝HI-TORQUE Command Guide Wire | 国械注进20173771489 | 周围血管介入类 | 导丝 | 导丝(0.010in＜直径≤0.014in) | 进口 | 根 | 雅培医疗器械贸易（上海）有限公司 | Command；导丝直径：0.014“；导丝长度：190cm | 2078172 | Abbott | 更新换代
1419 | 190019659 | C0206370030100210690 | 0000006 | 导引导丝HI-TORQUE Command Guide Wire | 国械注进20173771489 | 周围血管介入类 | 导丝 | 导丝(0.010in＜直径≤0.014in) | 进口 | 根 | 雅培医疗器械贸易（上海）有限公司 | Command；导丝直径：0.014“；导丝长度：250cm | 2078176 | Abbott | 更新换代
1420 | 190019662 | C0206370030100110690 | 0000010 | 导引导丝HI-TORQUE Command Guide Wire | 国械注进20173771489 | 周围血管介入类 | 导丝 | 导丝(0.010in＜直径≤0.014in) | 进口 | 根 | 雅培医疗器械贸易（上海）有限公司 | Command；导丝直径：0.014“；导丝长度：300cm | 2078173 | Abbott | 更新换代
1421 | 190019667 | C0206370030200210690 | 0000001 | 导引导丝HI-TORQUE Command Guide Wire | 国械注进20173771489 | 周围血管介入类 | 导丝 | 导丝(0.010in＜直径≤0.014in) | 进口 | 根 | 雅培医疗器械贸易（上海）有限公司 | Command ES；导丝直径：0.014“；导丝长度：190cm | 2078174 | Abbott | 更新换代
1422 | 190019672 | C0206370030200210690 | 0000002 | 导引导丝HI-TORQUE Command Guide Wire | 国械注进20173771489 | 周围血管介入类 | 导丝 | 导丝(0.010in＜直径≤0.014in) | 进口 | 根 | 雅培医疗器械贸易（上海）有限公司 | Command ES；导丝直径：0.014“；导丝长度：250cm | 2078177 | Abbott | 更新换代
1423 | 190019678 | C0206370030200110690 | 0000001 | 导引导丝HI-TORQUE Command Guide Wire | 国械注进20173771489 | 周围血管介入类 | 导丝 | 导丝(0.010in＜直径≤0.014in) | 进口 | 根 | 雅培医疗器械贸易（上海）有限公司 | Command ES；导丝直径：0.014“；导丝长度：300cm | 2078175 | Abbott | 更新换代
1424 | 190019834 | C0206370030100410690 | 0000008 | 导引导丝 Guide Wire | 国械注进20173770930 | 周围血管介入类 | 导丝 | 导丝(0.014in＜直径＜0.035in) | 进口 | 根 | 雅培医疗器械贸易（上海）有限公司 | Connect；导丝直径：0.018 | 1012587 | Abbott | 更新换代
1425 | 190019843 | C0206370030100410690 | 0000012 | 导引导丝 Guide Wire | 国械注进20173770930 | 周围血管介入类 | 导丝 | 导丝(0.014in＜直径＜0.035in) | 进口 | 根 | 雅培医疗器械贸易（上海）有限公司 | Connect；导丝直径：0.018 | 1012588 | Abbott | 更新换代
1426 | 190019848 | C0206370030100310690 | 0000005 | 导引导丝 Guide Wire | 国械注进20173770930 | 周围血管介入类 | 导丝 | 导丝(0.014in＜直径＜0.035in) | 进口 | 根 | 雅培医疗器械贸易（上海）有限公司 | Connect；导丝直径：0.018 | 1012589 | Abbott | 更新换代
1427 | 190020117 | C0206370030100410690 | 0000007 | 导引导丝 Guide Wire | 国械注进20173770930 | 周围血管介入类 | 导丝 | 导丝(0.014in＜直径＜0.035in) | 进口 | 根 | 雅培医疗器械贸易（上海）有限公司 | Connect Flex；导丝直径：0.018 | 1012590 | Abbott | 更新换代
1428 | 190020118 | C0206370030100410690 | 0000011 | 导引导丝 Guide Wire | 国械注进20173770930 | 周围血管介入类 | 导丝 | 导丝(0.014in＜直径＜0.035in) | 进口 | 根 | 雅培医疗器械贸易（上海）有限公司 | Connect Flex；导丝直径：0.018 | 1012591 | Abbott | 更新换代
1429 | 190020120 | C0206370030100310690 | 0000006 | 导引导丝 Guide Wire | 国械注进20173770930 | 周围血管介入类 | 导丝 | 导丝(0.014in＜直径＜0.035in) | 进口 | 根 | 雅培医疗器械贸易（上海）有限公司 | Connect Flex；导丝直径：0.018 | 1012592 | Abbott | 更新换代
1430 | 190019685 | C0206430650000005405 | 0000009 | II型血管塞AMPLATZER Vascular PLUG II | 国械注进20173776905 | 周围血管介入类 | 栓塞材料 | 血管封堵器 | 进口 | 个 | 雅培医疗器械贸易（上海）有限公司 | 植入装置（释放后）：直径mm允差±0.5：3；长度mm允差±0.3：6；传送装置：推送缆最大直径mm允差±0.02：0.62；推送缆最大长度允差±5cm：135cm | 9-AVP2-003 | Abbott | 无在线交易产品二级目录
1431 | 190019691 | C0206430650000005405 | 0000007 | II型血管塞AMPLATZER Vascular PLUG II | 国械注进20173776905 | 周围血管介入类 | 栓塞材料 | 血管封堵器 | 进口 | 个 | 雅培医疗器械贸易（上海）有限公司 | 植入装置（释放后）：直径mm允差±0.5：4；长度mm允差±0.3：6；传送装置：推送缆最大直径mm允差±0.02：0.62；推送缆最大长度允差±5cm：135cm | 9-AVP2-004 | Abbott | 无在线交易产品二级目录
1432 | 190019697 | C0206430650000005405 | 0000011 | II型血管塞AMPLATZER Vascular PLUG II | 国械注进20173776905 | 周围血管介入类 | 栓塞材料 | 血管封堵器 | 进口 | 个 | 雅培医疗器械贸易（上海）有限公司 | 植入装置（释放后）：直径mm允差±0.5：6；长度mm允差±0.3：6；传送装置：推送缆最大直径mm允差±0.02：0.62；推送缆最大长度允差±5cm：135cm | 9-AVP2-006 | Abbott | 无在线交易产品二级目录
1433 | 190019701 | C0206430650000005405 | 0000004 | II型血管塞AMPLATZER Vascular PLUG II | 国械注进20173776905 | 周围血管介入类 | 栓塞材料 | 血管封堵器 | 进口 | 个 | 雅培医疗器械贸易（上海）有限公司 | 植入装置（释放后）：直径mm允差±0.5：8；长度mm允差±0.3：7；传送装置：推送缆最大直径mm允差±0.02：0.62；推送缆最大长度允差±5cm：135cm | 9-AVP2-008 | Abbott | 无在线交易产品二级目录
1434 | 190019706 | C0206430650000005405 | 0000008 | II型血管塞AMPLATZER Vascular PLUG II | 国械注进20173776905 | 周围血管介入类 | 栓塞材料 | 血管封堵器 | 进口 | 个 | 雅培医疗器械贸易（上海）有限公司 | 植入装置（释放后）：直径mm允差±0.5：10；长度mm允差±0.3：7；传送装置：推送缆最大直径mm允差±0.02：0.62；推送缆最大长度允差±5cm：135cm | 9-AVP2-010 | Abbott | 无在线交易产品二级目录
1435 | 190019709 | C0206430650000005405 | 0000001 | II型血管塞AMPLATZER Vascular PLUG II | 国械注进20173776905 | 周围血管介入类 | 栓塞材料 | 血管封堵器 | 进口 | 个 | 雅培医疗器械贸易（上海）有限公司 | 植入装置（释放后）：直径mm允差±0.5：12；长度mm允差±0.3：9；传送装置：推送缆最大直径mm允差±0.02：0.62；推送缆最大长度允差±5cm：135cm | 9-AVP2-012 | Abbott | 无在线交易产品二级目录
1436 | 190019711 | C0206430650000005405 | 0000006 | II型血管塞AMPLATZER Vascular PLUG II | 国械注进20173776905 | 周围血管介入类 | 栓塞材料 | 血管封堵器 | 进口 | 个 | 雅培医疗器械贸易（上海）有限公司 | 植入装置（释放后）：直径mm允差±0.5：14；长度mm允差±0.3：10；传送装置：推送缆最大直径mm允差±0.02：0.62；推送缆最大长度允差±5cm：135cm | 9-AVP2-014 | Abbott | 无在线交易产品二级目录
1437 | 190019717 | C0206430650000005405 | 0000005 | II型血管塞AMPLATZER Vascular PLUG II | 国械注进20173776905 | 周围血管介入类 | 栓塞材料 | 血管封堵器 | 进口 | 个 | 雅培医疗器械贸易（上海）有限公司 | 植入装置（释放后）：直径mm允差±0.5：16；长度mm允差±0.3：12；传送装置：推送缆最大直径mm允差±0.02：0.62；推送缆最大长度允差±5cm：135cm | 9-AVP2-016 | Abbott | 无在线交易产品二级目录
1438 | 190019721 | C0206430650000005405 | 0000002 | II型血管塞AMPLATZER Vascular PLUG II | 国械注进20173776905 | 周围血管介入类 | 栓塞材料 | 血管封堵器 | 进口 | 个 | 雅培医疗器械贸易（上海）有限公司 | 植入装置（释放后）：直径mm允差±0.5：18；长度mm允差±0.3：14；传送装置：推送缆最大直径mm允差±0.02：0.62；推送缆最大长度允差±5cm：135cm | 9-AVP2-018 | Abbott | 无在线交易产品二级目录
1439 | 190019725 | C0206430650000005405 | 0000010 | II型血管塞AMPLATZER Vascular PLUG II | 国械注进20173776905 | 周围血管介入类 | 栓塞材料 | 血管封堵器 | 进口 | 个 | 雅培医疗器械贸易（上海）有限公司 | 植入装置（释放后）：直径mm允差±0.5：20；长度mm允差±0.3：16；传送装置：推送缆最大直径mm允差±0.02：0.62；推送缆最大长度允差±5cm：135cm | 9-AVP2-020 | Abbott | 无在线交易产品二级目录
1440 | 190019729 | C0206430650000005405 | 0000003 | II型血管塞AMPLATZER Vascular PLUG II | 国械注进20173776905 | 周围血管介入类 | 栓塞材料 | 血管封堵器 | 进口 | 个 | 雅培医疗器械贸易（上海）有限公司 | 植入装置（释放后）：直径mm允差±0.5：22；长度mm允差±0.3：18；传送装置：推送缆最大直径mm允差±0.02：0.62；推送缆最大长度允差±5cm：135cm | 9-AVP2-022 | Abbott | 无在线交易产品二级目录
1441 | 190019733 | C0206430650000005405 | 0000045 | 4代血管塞AMPLATZER Vascular Plug 4 | 国械注进20183132466 | 周围血管介入类 | 栓塞材料 | 血管封堵器 | 进口 | 个 | 雅培医疗器械贸易（上海）有限公司 | 植入装置（mm）：A：4.00（±0.50），B：10.0（-1.6~+1.0）；传送导丝（mm）：L：1550（±13），D：0.889（-0.05~0）。 | 9-AVP038-004 | Abbott | 无在线交易产品二级目录
1442 | 190019735 | C0206430650000005405 | 0000044 | 4代血管塞AMPLATZER Vascular Plug 4 | 国械注进20183132466 | 周围血管介入类 | 栓塞材料 | 血管封堵器 | 进口 | 个 | 雅培医疗器械贸易（上海）有限公司 | 植入装置（mm）：A：5.00（±0.50），B：10.5（-1.6~+1.0）；传送导丝（mm）：L：1550（±13），D：0.889（-0.05~0）。 | 9-AVP038-005 | Abbott | 无在线交易产品二级目录
1443 | 190019739 | C0206430650000005405 | 0000042 | 4代血管塞AMPLATZER Vascular Plug 4 | 国械注进20183132466 | 周围血管介入类 | 栓塞材料 | 血管封堵器 | 进口 | 个 | 雅培医疗器械贸易（上海）有限公司 | 植入装置（mm）：A：6.00（±0.50），B：11.0（-1.6~+1.0）；传送导丝（mm）：L：1550（±13），D：0.889（-0.05~0）。 | 9-AVP038-006 | Abbott | 无在线交易产品二级目录
1444 | 190019742 | C0206430650000005405 | 0000043 | 4代血管塞AMPLATZER Vascular Plug 4 | 国械注进20183132466 | 周围血管介入类 | 栓塞材料 | 血管封堵器 | 进口 | 个 | 雅培医疗器械贸易（上海）有限公司 | 植入装置（mm）：A：7.00（±0.50），B：12.5（-1.6~+1.0）；传送导丝（mm）：L：1550（±13），D：0.889（-0.05~0）。 | 9-AVP038-007 | Abbott | 无在线交易产品二级目录
1445 | 190019745 | C0206430650000005405 | 0000046 | 4代血管塞AMPLATZER Vascular Plug 4 | 国械注进20183132466 | 周围血管介入类 | 栓塞材料 | 血管封堵器 | 进口 | 个 | 雅培医疗器械贸易（上海）有限公司 | 植入装置（mm）：A：8.00（±0.50），B：13.5（-1.6~+1.0）；传送导丝（mm）：L：1550（±13），D：0.889（-0.05~0）。 | 9-AVP038-008 | Abbott | 无在线交易产品二级目录
1446 | 190016604 | C0204110610001205405 | 0000001 | 植入式左心室起搏电极导线Left Heart Leads | 国械注进20173216103 | 心脏起搏器类 | 三腔起搏器(CRT)导线 | CRT左室多极导线 | 进口 | 根 | 雅培医疗用品（上海）有限公司 | 1456Q | 1456Q | SJM | 补齐规格型号
1447 | 190016605 | C0204110610001205405 | 0000002 | 植入式左心室起搏电极导线Left Heart Leads | 国械注进20173216103 | 心脏起搏器类 | 三腔起搏器(CRT)导线 | CRT左室多极导线 | 进口 | 根 | 雅培医疗用品（上海）有限公司 | 1458QL | 1458QL | SJM | 补齐规格型号
1448 | 190016527 | C0204010580000505405 | 0000010 | 植入式心脏起搏器Pulse Generators | 国械注进20173216416 | 心脏起搏器类 | 心脏起搏器 | SSIR型心脏起搏器标准型单腔 | 进口 | 台 | 雅培医疗用品（上海）有限公司 | SR 5620 | SR 5620 | SJM | 更新换代
1449 | 190016528 | C0204010580000505405 | 0000014 | 植入式心脏起搏器 Pulse Generator | 国械注进20153120178 | 心脏起搏器类 | 心脏起搏器 | SSIR型心脏起搏器普通多功能型 | 进口 | 台 | 雅培医疗用品（上海）有限公司 | PM1160 | PM1160 | SJM | 更新换代
1450 | 190016529 | C0204020580000505405 | 0000013 | 植入式心脏起搏器 Pulse Generator | 国械注进20153120178 | 心脏起搏器类 | 心脏起搏器 | DDDR型心脏起搏器增强多功能型 | 进口 | 台 | 雅培医疗用品（上海）有限公司 | PM2160 | PM2160 | SJM | 更新换代
1451 | 190016531 | C0204050590000305405 | 0000016 | 植入式心脏复律除颤器Tiered- therapy Cardioverter/Defibrillator | 国械注进20153122692 | 心脏起搏器类 | 心脏复律除颤器(ICD) | VVIR型ICD改进型 | 进口 | 台 | 雅培医疗用品（上海）有限公司 | CD1377-36Q | CD1377-36Q | SJM | 更新换代
1452 | 190016532 | C0204050590000305405 | 0000021 | 植入式心脏复律除颤器 Tiered- therapy Cardioverter/Defibrillator | 国械注进20153122696 | 心脏起搏器类 | 心脏复律除颤器(ICD) | VVIR型ICD改进型 | 进口 | 台 | 雅培医疗用品（上海）有限公司 | CD1359-40 | CD1359-40 | SJM | 更新换代
1453 | 190016533 | C0204060590000305405 | 0000016 | 植入式心脏复律除颤器Tiered- therapy Cardioverter/Defibrillator | 国械注进20153122692 | 心脏起搏器类 | 心脏复律除颤器(ICD) | DDDR型ICD改进型 | 进口 | 台 | 雅培医疗用品（上海）有限公司 | CD2377-36Q | CD2377-36Q | SJM | 更新换代
1454 | 190016535 | C0204070590000305405 | 0000042 | 植入式心脏再同步复律除颤器 Cardiac Resynchronization Device Tiered- therapy Cardioverter/Defibrillator | 国械注进20153122694 | 心脏起搏器类 | 三腔起搏器(CRT) | CRT－D改进型 | 进口 | 台 | 雅培医疗用品（上海）有限公司 | CD3361-40QC | CD3361-40QC | SJM | 更新换代
1455 | 190016537 | C0204070590000305405 | 0000023 | 植入式心脏再同步复律除颤器 Cardiac Resynchronization Device Tiered- therapy Cardioverter/Defibrillator | 国械注进20153121884 | 心脏起搏器类 | 三腔起搏器(CRT) | CRT－D改进型 | 进口 | 台 | 雅培医疗用品（上海）有限公司 | CD3371-40Q | CD3371-40Q | SJM | 更新换代
1456 | 190016538 | C0204100600000005405 | 0000001 | 植入式心脏事件监测器Implantable Cardiac Monitor | 国械注进20183212212 | 心脏起搏器类 | 其他 | 植入性心电记录系统 | 进口 | 台 | 雅培医疗用品（上海）有限公司 | DM2102 | DM2102 | SJM | 更新换代
1457 | 190016675 | C0201130040001605405 | 0000002 | 一次性使用磁电定位压力监测消融导管 TactiCathTM Contact Force Ablation Catheter, Sensor EnabledTM | 国械注进20203010469 | 电生理类 | 三维专用 | 三维冷盐水灌注消融导管(加强型) | 进口 | 根 | 雅培医疗用品（上海）有限公司 | A-TCSE-DF | A-TCSE-DF | SJM | 更新换代
1458 | 190016685 | C0201090040000705405 | 0000003 | 磁电定位环形标测导管 Advisor™ FL Circular Mapping Catheter, Sensor Enabled™ | 国械注进20193070209 | 电生理类 | 三维专用 | 固定直径环形标测导管(十极－二十级) | 进口 | 根 | 雅培医疗用品（上海）有限公司 | D-AVSE-DF10-F15 | D-AVSE-DF10-F15 | SJM | 更新换代
1459 | 190016689 | C0201130040002405405 | 0000004 | 射频消融定位导管 FlexAbility Ablation Catheter, Sensor Enabled | 国械注进20183010339 | 电生理类 | 三维专用 | 三维冷盐水灌注消融导管(加强型) | 进口 | 根 | 雅培医疗用品（上海）有限公司 | A-FASE-DF | A-FASE-DF | SJM | 更新换代
1460 | 190016708 | C0201040210000505405 | 0000001 | 体表电极 EnSiteTM PrecisionTM Surface Electrode Kit | 国械注进20182070359 | 电生理类 | 三维专用 | 体表参考电极 | 进口 | 个 | 雅培医疗用品（上海）有限公司 | EN0020-P | EN0020-P | SJM | 更新换代
1461 | 190016719 | C0201020150000105405 | 0000169 | 导引鞘管 | 国械注进20153034189 | 电生理类 | 其他 | 电生理固定弯导引鞘管 | 进口 | 根 | 雅培医疗用品（上海）有限公司 | 407408 | 407408 | SJM | 更新换代
1462 | 190017979 | C0201090040000705405 | 0000004 | 磁电定位环形标测导管 Advisor™ FL Circular Mapping Catheter, Sensor Enabled™ | 国械注进20193070209 | 电生理类 | 三维专用 | 固定直径环形标测导管(十极－二十级) | 进口 | 根 | 雅培医疗用品（上海）有限公司 | D-AVSE-DF10-F20 | D-AVSE-DF10-F20 | SJM | 更新换代
1463 | 190017981 | C0201090040000705405 | 0000001 | 磁电定位环形标测导管 Advisor™ FL Circular Mapping Catheter, Sensor Enabled™ | 国械注进20193070209 | 电生理类 | 三维专用 | 固定直径环形标测导管(十极－二十级) | 进口 | 根 | 雅培医疗用品（上海）有限公司 | D-AVSE-D10-F15 | D-AVSE-D10-F15 | SJM | 更新换代
1464 | 190017984 | C0201090040000705405 | 0000002 | 磁电定位环形标测导管 Advisor™ FL Circular Mapping Catheter, Sensor Enabled™ | 国械注进20193070209 | 电生理类 | 三维专用 | 固定直径环形标测导管(十极－二十级) | 进口 | 根 | 雅培医疗用品（上海）有限公司 | D-AVSE-D10-F20 | D-AVSE-D10-F20 | SJM | 更新换代
1465 | 190017990 | C0201020150000105405 | 0000170 | 导引鞘管 | 国械注进20153034189 | 电生理类 | 其他 | 电生理固定弯导引鞘管 | 进口 | 根 | 雅培医疗用品（上海）有限公司 | 406847 | 406847 | SJM | 更新换代
1466 | 190017993 | C0201020150000105405 | 0000171 | 导引鞘管 | 国械注进20153034189 | 电生理类 | 其他 | 电生理固定弯导引鞘管 | 进口 | 根 | 雅培医疗用品（上海）有限公司 | 406857 | 406857 | SJM | 更新换代
1467 | 190017995 | C0201020150000105405 | 0000172 | 导引鞘管 | 国械注进20153034189 | 电生理类 | 其他 | 电生理固定弯导引鞘管 | 进口 | 根 | 雅培医疗用品（上海）有限公司 | 406846 | 406846 | SJM | 更新换代
1468 | 190017999 | C0201020150000105405 | 0000173 | 导引鞘管 | 国械注进20153034189 | 电生理类 | 其他 | 电生理固定弯导引鞘管 | 进口 | 根 | 雅培医疗用品（上海）有限公司 | 407406 | 407406 | SJM | 更新换代
1469 | 190018001 | C0201020150000105405 | 0000174 | 导引鞘管 | 国械注进20153034189 | 电生理类 | 其他 | 电生理固定弯导引鞘管 | 进口 | 根 | 雅培医疗用品（上海）有限公司 | 406845 | 406845 | SJM | 更新换代
1470 | 190018003 | C0201020150000105405 | 0000175 | 导引鞘管 | 国械注进20153034189 | 电生理类 | 其他 | 电生理固定弯导引鞘管 | 进口 | 根 | 雅培医疗用品（上海）有限公司 | 406848 | 406848 | SJM | 更新换代
1471 | 190018004 | C0201020150000105405 | 0000176 | 导引鞘管 | 国械注进20153034189 | 电生理类 | 其他 | 电生理固定弯导引鞘管 | 进口 | 根 | 雅培医疗用品（上海）有限公司 | 406844 | 406844 | SJM | 更新换代
1472 | 190018005 | C0201020150000105405 | 0000177 | 导引鞘管 | 国械注进20153034189 | 电生理类 | 其他 | 电生理固定弯导引鞘管 | 进口 | 根 | 雅培医疗用品（上海）有限公司 | 407407 | 407407 | SJM | 更新换代
1473 | 190018007 | C0201020150000105405 | 0000178 | 导引鞘管 | 国械注进20153034189 | 电生理类 | 其他 | 电生理固定弯导引鞘管 | 进口 | 根 | 雅培医疗用品（上海）有限公司 | 407405 | 407405 | SJM | 更新换代
1474 | 190018008 | C0201020150000105405 | 0000179 | 导引鞘管 | 国械注进20153034189 | 电生理类 | 其他 | 电生理固定弯导引鞘管 | 进口 | 根 | 雅培医疗用品（上海）有限公司 | 406856 | 406856 | SJM | 更新换代
1475 | 190018009 | C0201020150000105405 | 0000180 | 导引鞘管 | 国械注进20153034189 | 电生理类 | 其他 | 电生理固定弯导引鞘管 | 进口 | 根 | 雅培医疗用品（上海）有限公司 | 406854 | 406854 | SJM | 更新换代
1476 | 190018010 | C0201020150000105405 | 0000181 | 导引鞘管 | 国械注进20153034189 | 电生理类 | 其他 | 电生理固定弯导引鞘管 | 进口 | 根 | 雅培医疗用品（上海）有限公司 | 406853 | 406853 | SJM | 更新换代
1477 | 190018011 | C0201020150000105405 | 0000182 | 导引鞘管 | 国械注进20153034189 | 电生理类 | 其他 | 电生理固定弯导引鞘管 | 进口 | 根 | 雅培医疗用品（上海）有限公司 | 407404 | 407404 | SJM | 更新换代
1478 | 190018012 | C0201020150000105405 | 0000183 | 导引鞘管 | 国械注进20153034189 | 电生理类 | 其他 | 电生理固定弯导引鞘管 | 进口 | 根 | 雅培医疗用品（上海）有限公司 | 406855 | 406855 | SJM | 更新换代
1479 | 190016668 | C0201090040001905405 | 0000001 | 一次性使用网状磁电定位标测导管 Advisor High Density Grid Mapping Catheter, Sensor Enabled | 国械注进20203070344 | 电生理类 | 标测导管 | 可调弯其他多极标测导管(十级和十级以上，二十级以下)(带腔) | 进口 | 根 | 雅培医疗用品（上海）有限公司 | D-AVHD-DF16 | D-AVHD-DF16 | SJM | 无在线交易产品二级目录
1480 | 190016676 | C0206270150000209675 |  | 一次性使用导管鞘组 | 国械注准20183030308 | 心脏(冠状动脉)介入类 | 鞘组 | 鞘组(长度＞45cm) | 国产 | 根 | 浙江巴泰医疗科技有限公司 | QB040550A、QB040700A、QB040900A、QB041100A、QB050550A、QB050700A、QB050900A、QB051100A、QB060550A、QB060700A、QB060800A、QB060900A、QB061100A、QB070550A、QB070700A、QB070800A、QB070900A、QB071100A、QB080550A、QB080700A、QB090550A、QB090700A、QB040550C、QB040700C、QB050550C、QB050700C、QB050900C、QB060550C、QB060700C、QB060900C、QB070550C、QB070700C、QB080550C、QB080700C、QC040550A、QC040700A、QC040900A、QC041100A、QC050550A、QC050700A、QC050900A、QC051100A、QC060550A、QC060700A、QC060800A、QC060900A、QC061100A、QC070550A、QC070700A、QC070800A、QC070900A、QC071100A、QC080550A、QC080700A、QC090550A、QC090700A、QC040550C、QC040700C、QC050550C、QC050700C、QC050900C、QC060550C、QC060700C、QC060900C、QC070550C、QC070700C、QC080550C、QC080700C、QD040900A、QD041100A、QD050900A、QD051100A、QD060800A、QD060900A、QD061100A、QD070800A、QD070900A、QD071100A、QD080900A、QD050550C、QD060550C、QD070550C、QD050550D、QD060550D、QD070550D | B型、C型、D型 | 巴泰 | 无在线交易产品二级目录
1481 | 190021154 | C0206190020000604697 | 0000203 | 外周球囊扩张导管 | 国械注准20183770100 | 周围血管介入类 | 球囊导管 | 下肢专用长扩张球囊(球囊长度＞10 cm) 通过0.035”导丝 | 国产 | 根 | 浙江归创医疗器械有限公司 | ZW045030012035B | ZW045030012035B | ZENFLOW | 价格有明显优势
1482 | 190021158 | C0206190020000604697 | 0000055 | 外周球囊扩张导管 | 国械注准20183770100 | 周围血管介入类 | 球囊导管 | 下肢专用长扩张球囊(球囊长度＞10 cm) 通过0.035”导丝 | 国产 | 根 | 浙江归创医疗器械有限公司 | ZW045035012035B | ZW045035012035B | ZENFLOW | 价格有明显优势
1483 | 190021162 | C0206190020000604697 | 0000163 | 外周球囊扩张导管 | 国械注准20183770100 | 周围血管介入类 | 球囊导管 | 下肢专用长扩张球囊(球囊长度＞10 cm) 通过0.035”导丝 | 国产 | 根 | 浙江归创医疗器械有限公司 | ZW045040012035B | ZW045040012035B | ZENFLOW | 价格有明显优势
1484 | 190021165 | C0206190020000604697 | 0000246 | 外周球囊扩张导管 | 国械注准20183770100 | 周围血管介入类 | 球囊导管 | 下肢专用长扩张球囊(球囊长度＞10 cm) 通过0.035”导丝 | 国产 | 根 | 浙江归创医疗器械有限公司 | ZW045050012035B | ZW045050012035B | ZENFLOW | 价格有明显优势
1485 | 190021166 | C0206190020000604697 | 0000188 | 外周球囊扩张导管 | 国械注准20183770100 | 周围血管介入类 | 球囊导管 | 下肢专用长扩张球囊(球囊长度＞10 cm) 通过0.035”导丝 | 国产 | 根 | 浙江归创医疗器械有限公司 | ZW045060012035B | ZW045060012035B | ZENFLOW | 价格有明显优势
1486 | 190021168 | C0206190020000604697 | 0000199 | 外周球囊扩张导管 | 国械注准20183770100 | 周围血管介入类 | 球囊导管 | 下肢专用长扩张球囊(球囊长度＞10 cm) 通过0.035”导丝 | 国产 | 根 | 浙江归创医疗器械有限公司 | ZW045070012035B | ZW045070012035B | ZENFLOW | 价格有明显优势
1487 | 190021169 | C0206190020000604697 | 0000171 | 外周球囊扩张导管 | 国械注准20183770100 | 周围血管介入类 | 球囊导管 | 下肢专用长扩张球囊(球囊长度＞10 cm) 通过0.035”导丝 | 国产 | 根 | 浙江归创医疗器械有限公司 | ZW045080012035B | ZW045080012035B | ZENFLOW | 价格有明显优势
1488 | 190021172 | C0206190020000604697 | 0000159 | 外周球囊扩张导管 | 国械注准20183770100 | 周围血管介入类 | 球囊导管 | 下肢专用长扩张球囊(球囊长度＞10 cm) 通过0.035”导丝 | 国产 | 根 | 浙江归创医疗器械有限公司 | ZW045090012035B | ZW045090012035B | ZENFLOW | 价格有明显优势
1489 | 190021174 | C0206190020000604697 | 0000162 | 外周球囊扩张导管 | 国械注准20183770100 | 周围血管介入类 | 球囊导管 | 下肢专用长扩张球囊(球囊长度＞10 cm) 通过0.035”导丝 | 国产 | 根 | 浙江归创医疗器械有限公司 | ZW045100012035B | ZW045100012035B | ZENFLOW | 价格有明显优势
1490 | 190021175 | C0206190020000604697 | 0000264 | 外周球囊扩张导管 | 国械注准20183770100 | 周围血管介入类 | 球囊导管 | 下肢专用长扩张球囊(球囊长度＞10 cm) 通过0.035”导丝 | 国产 | 根 | 浙江归创医疗器械有限公司 | ZW045120012035B | ZW045120012035B | ZENFLOW | 价格有明显优势
1491 | 190021178 | C0206190020000604697 | 0000147 | 外周球囊扩张导管 | 国械注准20183770100 | 周围血管介入类 | 球囊导管 | 下肢专用长扩张球囊(球囊长度＞10 cm) 通过0.035”导丝 | 国产 | 根 | 浙江归创医疗器械有限公司 | ZW075030012035B | ZW075030012035B | ZENFLOW | 价格有明显优势
1492 | 190021180 | C0206190020000604697 | 0000153 | 外周球囊扩张导管 | 国械注准20183770100 | 周围血管介入类 | 球囊导管 | 下肢专用长扩张球囊(球囊长度＞10 cm) 通过0.035”导丝 | 国产 | 根 | 浙江归创医疗器械有限公司 | ZW075035012035B | ZW075035012035B | ZENFLOW | 价格有明显优势
1493 | 190021183 | C0206190020000604697 | 0000307 | 外周球囊扩张导管 | 国械注准20183770100 | 周围血管介入类 | 球囊导管 | 下肢专用长扩张球囊(球囊长度＞10 cm) 通过0.035”导丝 | 国产 | 根 | 浙江归创医疗器械有限公司 | ZW075040012035B | ZW075040012035B | ZENFLOW | 价格有明显优势
1494 | 190021186 | C0206190020000604697 | 0000072 | 外周球囊扩张导管 | 国械注准20183770100 | 周围血管介入类 | 球囊导管 | 下肢专用长扩张球囊(球囊长度＞10 cm) 通过0.035”导丝 | 国产 | 根 | 浙江归创医疗器械有限公司 | ZW075050012035B | ZW075050012035B | ZENFLOW | 价格有明显优势
1495 | 190021188 | C0206190020000604697 | 0000138 | 外周球囊扩张导管 | 国械注准20183770100 | 周围血管介入类 | 球囊导管 | 下肢专用长扩张球囊(球囊长度＞10 cm) 通过0.035”导丝 | 国产 | 根 | 浙江归创医疗器械有限公司 | ZW075060012035B | ZW075060012035B | ZENFLOW | 价格有明显优势
1496 | 190021192 | C0206190020000604697 | 0000242 | 外周球囊扩张导管 | 国械注准20183770100 | 周围血管介入类 | 球囊导管 | 下肢专用长扩张球囊(球囊长度＞10 cm) 通过0.035”导丝 | 国产 | 根 | 浙江归创医疗器械有限公司 | ZW075070012035B | ZW075070012035B | ZENFLOW | 价格有明显优势
1497 | 190021195 | C0206190020000604697 | 0000166 | 外周球囊扩张导管 | 国械注准20183770100 | 周围血管介入类 | 球囊导管 | 下肢专用长扩张球囊(球囊长度＞10 cm) 通过0.035”导丝 | 国产 | 根 | 浙江归创医疗器械有限公司 | ZW075080012035B | ZW075080012035B | ZENFLOW | 价格有明显优势
1498 | 190021198 | C0206190020000604697 | 0000120 | 外周球囊扩张导管 | 国械注准20183770100 | 周围血管介入类 | 球囊导管 | 下肢专用长扩张球囊(球囊长度＞10 cm) 通过0.035”导丝 | 国产 | 根 | 浙江归创医疗器械有限公司 | ZW075090012035B | ZW075090012035B | ZENFLOW | 价格有明显优势
1499 | 190021202 | C0206190020000604697 | 0000064 | 外周球囊扩张导管 | 国械注准20183770100 | 周围血管介入类 | 球囊导管 | 下肢专用长扩张球囊(球囊长度＞10 cm) 通过0.035”导丝 | 国产 | 根 | 浙江归创医疗器械有限公司 | ZW075100012035B | ZW075100012035B | ZENFLOW | 价格有明显优势
1500 | 190021207 | C0206190020000604697 | 0000217 | 外周球囊扩张导管 | 国械注准20183770100 | 周围血管介入类 | 球囊导管 | 下肢专用长扩张球囊(球囊长度＞10 cm) 通过0.035”导丝 | 国产 | 根 | 浙江归创医疗器械有限公司 | ZW075120012035B | ZW075120012035B | ZENFLOW | 价格有明显优势
1501 | 190021210 | C0206190020000604697 | 0000272 | 外周球囊扩张导管 | 国械注准20183770100 | 周围血管介入类 | 球囊导管 | 下肢专用长扩张球囊(球囊长度＞10 cm) 通过0.035”导丝 | 国产 | 根 | 浙江归创医疗器械有限公司 | ZW100030012035B | ZW100030012035B | ZENFLOW | 价格有明显优势
1502 | 190021213 | C0206190020000604697 | 0000052 | 外周球囊扩张导管 | 国械注准20183770100 | 周围血管介入类 | 球囊导管 | 下肢专用长扩张球囊(球囊长度＞10 cm) 通过0.035”导丝 | 国产 | 根 | 浙江归创医疗器械有限公司 | ZW100040012035B | ZW100040012035B | ZENFLOW | 价格有明显优势
1503 | 190021218 | C0206190020000604697 | 0000077 | 外周球囊扩张导管 | 国械注准20183770100 | 周围血管介入类 | 球囊导管 | 下肢专用长扩张球囊(球囊长度＞10 cm) 通过0.035”导丝 | 国产 | 根 | 浙江归创医疗器械有限公司 | ZW100050012035B | ZW100050012035B | ZENFLOW | 价格有明显优势
1504 | 190021236 | C0206190020000604697 | 0000108 | 外周球囊扩张导管 | 国械注准20183770100 | 周围血管介入类 | 球囊导管 | 下肢专用长扩张球囊(球囊长度＞10 cm) 通过0.035”导丝 | 国产 | 根 | 浙江归创医疗器械有限公司 | ZW100060012035B | ZW100060012035B | ZENFLOW | 价格有明显优势
1505 | 190021239 | C0206190020000604697 | 0000115 | 外周球囊扩张导管 | 国械注准20183770100 | 周围血管介入类 | 球囊导管 | 下肢专用长扩张球囊(球囊长度＞10 cm) 通过0.035”导丝 | 国产 | 根 | 浙江归创医疗器械有限公司 | ZW100070012035B | ZW100070012035B | ZENFLOW | 价格有明显优势
1506 | 190021242 | C0206190020000604697 | 0000212 | 外周球囊扩张导管 | 国械注准20183770100 | 周围血管介入类 | 球囊导管 | 下肢专用长扩张球囊(球囊长度＞10 cm) 通过0.035”导丝 | 国产 | 根 | 浙江归创医疗器械有限公司 | ZW100080012035B | ZW100080012035B | ZENFLOW | 价格有明显优势
1507 | 190021244 | C0206190020000604697 | 0000037 | 外周球囊扩张导管 | 国械注准20183770100 | 周围血管介入类 | 球囊导管 | 下肢专用长扩张球囊(球囊长度＞10 cm) 通过0.035”导丝 | 国产 | 根 | 浙江归创医疗器械有限公司 | ZW100090012035B | ZW100090012035B | ZENFLOW | 价格有明显优势
1508 | 190021248 | C0206190020000604697 | 0000271 | 外周球囊扩张导管 | 国械注准20183770100 | 周围血管介入类 | 球囊导管 | 下肢专用长扩张球囊(球囊长度＞10 cm) 通过0.035”导丝 | 国产 | 根 | 浙江归创医疗器械有限公司 | ZW100100012035B | ZW100100012035B | ZENFLOW | 价格有明显优势
1509 | 190021250 | C0206190020000604697 | 0000207 | 外周球囊扩张导管 | 国械注准20183770100 | 周围血管介入类 | 球囊导管 | 下肢专用长扩张球囊(球囊长度＞10 cm) 通过0.035”导丝 | 国产 | 根 | 浙江归创医疗器械有限公司 | ZW100120012035B | ZW100120012035B | ZENFLOW | 价格有明显优势
1510 | 190021254 | C0206190020000604697 | 0000107 | 外周球囊扩张导管 | 国械注准20183770100 | 周围血管介入类 | 球囊导管 | 下肢专用长扩张球囊(球囊长度＞10 cm) 通过0.035”导丝 | 国产 | 根 | 浙江归创医疗器械有限公司 | ZW110030012035B | ZW110030012035B | ZENFLOW | 价格有明显优势
1511 | 190021257 | C0206190020000604697 | 0000012 | 外周球囊扩张导管 | 国械注准20183770100 | 周围血管介入类 | 球囊导管 | 下肢专用长扩张球囊(球囊长度＞10 cm) 通过0.035”导丝 | 国产 | 根 | 浙江归创医疗器械有限公司 | ZW110035012035B | ZW110035012035B | ZENFLOW | 价格有明显优势
1512 | 190021261 | C0206190020000604697 | 0000191 | 外周球囊扩张导管 | 国械注准20183770100 | 周围血管介入类 | 球囊导管 | 下肢专用长扩张球囊(球囊长度＞10 cm) 通过0.035”导丝 | 国产 | 根 | 浙江归创医疗器械有限公司 | ZW110040012035B | ZW110040012035B | ZENFLOW | 价格有明显优势
1513 | 190021266 | C0206190020000604697 | 0000063 | 外周球囊扩张导管 | 国械注准20183770100 | 周围血管介入类 | 球囊导管 | 下肢专用长扩张球囊(球囊长度＞10 cm) 通过0.035”导丝 | 国产 | 根 | 浙江归创医疗器械有限公司 | ZW110050012035B | ZW110050012035B | ZENFLOW | 价格有明显优势
1514 | 190021267 | C0206190020000604697 | 0000301 | 外周球囊扩张导管 | 国械注准20183770100 | 周围血管介入类 | 球囊导管 | 下肢专用长扩张球囊(球囊长度＞10 cm) 通过0.035”导丝 | 国产 | 根 | 浙江归创医疗器械有限公司 | ZW130030012035B | ZW130030012035B | ZENFLOW | 价格有明显优势
1515 | 190021271 | C0206190020000604697 | 0000016 | 外周球囊扩张导管 | 国械注准20183770100 | 周围血管介入类 | 球囊导管 | 下肢专用长扩张球囊(球囊长度＞10 cm) 通过0.035”导丝 | 国产 | 根 | 浙江归创医疗器械有限公司 | ZW130040012035B | ZW130040012035B | ZENFLOW | 价格有明显优势
1516 | 190021274 | C0206190020000604697 | 0000011 | 外周球囊扩张导管 | 国械注准20183770100 | 周围血管介入类 | 球囊导管 | 下肢专用长扩张球囊(球囊长度＞10 cm) 通过0.035”导丝 | 国产 | 根 | 浙江归创医疗器械有限公司 | ZW130050012035B | ZW130050012035B | ZENFLOW | 价格有明显优势
1517 | 190021275 | C0206190020000604697 | 0000263 | 外周球囊扩张导管 | 国械注准20183770100 | 周围血管介入类 | 球囊导管 | 下肢专用长扩张球囊(球囊长度＞10 cm) 通过0.035”导丝 | 国产 | 根 | 浙江归创医疗器械有限公司 | ZW130060012035B | ZW130060012035B | ZENFLOW | 价格有明显优势
1518 | 190021279 | C0206190020000604697 | 0000079 | 外周球囊扩张导管 | 国械注准20183770100 | 周围血管介入类 | 球囊导管 | 下肢专用长扩张球囊(球囊长度＞10 cm) 通过0.035”导丝 | 国产 | 根 | 浙江归创医疗器械有限公司 | ZW130070012035B | ZW130070012035B | ZENFLOW | 价格有明显优势
1519 | 190021283 | C0206190020000604697 | 0000274 | 外周球囊扩张导管 | 国械注准20183770100 | 周围血管介入类 | 球囊导管 | 下肢专用长扩张球囊(球囊长度＞10 cm) 通过0.035”导丝 | 国产 | 根 | 浙江归创医疗器械有限公司 | ZW130080012035B | ZW130080012035B | ZENFLOW | 价格有明显优势
1520 | 190021287 | C0206190020000604697 | 0000202 | 外周球囊扩张导管 | 国械注准20183770100 | 周围血管介入类 | 球囊导管 | 下肢专用长扩张球囊(球囊长度＞10 cm) 通过0.035”导丝 | 国产 | 根 | 浙江归创医疗器械有限公司 | ZW045030015035B | ZW045030015035B | ZENFLOW | 价格有明显优势
1521 | 190021289 | C0206190020000604697 | 0000290 | 外周球囊扩张导管 | 国械注准20183770100 | 周围血管介入类 | 球囊导管 | 下肢专用长扩张球囊(球囊长度＞10 cm) 通过0.035”导丝 | 国产 | 根 | 浙江归创医疗器械有限公司 | ZW045035015035B | ZW045035015035B | ZENFLOW | 价格有明显优势
1522 | 190021322 | C0206190020000604697 | 0000127 | 外周球囊扩张导管 | 国械注准20183770100 | 周围血管介入类 | 球囊导管 | 下肢专用长扩张球囊(球囊长度＞10 cm) 通过0.035”导丝 | 国产 | 根 | 浙江归创医疗器械有限公司 | ZW045040015035B | ZW045040015035B | ZENFLOW | 价格有明显优势
1523 | 190021324 | C0206190020000604697 | 0000013 | 外周球囊扩张导管 | 国械注准20183770100 | 周围血管介入类 | 球囊导管 | 下肢专用长扩张球囊(球囊长度＞10 cm) 通过0.035”导丝 | 国产 | 根 | 浙江归创医疗器械有限公司 | ZW045050015035B | ZW045050015035B | ZENFLOW | 价格有明显优势
1524 | 190021328 | C0206190020000604697 | 0000268 | 外周球囊扩张导管 | 国械注准20183770100 | 周围血管介入类 | 球囊导管 | 下肢专用长扩张球囊(球囊长度＞10 cm) 通过0.035”导丝 | 国产 | 根 | 浙江归创医疗器械有限公司 | ZW045060015035B | ZW045060015035B | ZENFLOW | 价格有明显优势
1525 | 190021339 | C0206190020000604697 | 0000291 | 外周球囊扩张导管 | 国械注准20183770100 | 周围血管介入类 | 球囊导管 | 下肢专用长扩张球囊(球囊长度＞10 cm) 通过0.035”导丝 | 国产 | 根 | 浙江归创医疗器械有限公司 | ZW045070015035B | ZW045070015035B | ZENFLOW | 价格有明显优势
1526 | 190021342 | C0206190020000604697 | 0000215 | 外周球囊扩张导管 | 国械注准20183770100 | 周围血管介入类 | 球囊导管 | 下肢专用长扩张球囊(球囊长度＞10 cm) 通过0.035”导丝 | 国产 | 根 | 浙江归创医疗器械有限公司 | ZW045080015035B | ZW045080015035B | ZENFLOW | 价格有明显优势
1527 | 190021345 | C0206190020000604697 | 0000092 | 外周球囊扩张导管 | 国械注准20183770100 | 周围血管介入类 | 球囊导管 | 下肢专用长扩张球囊(球囊长度＞10 cm) 通过0.035”导丝 | 国产 | 根 | 浙江归创医疗器械有限公司 | ZW045090015035B | ZW045090015035B | ZENFLOW | 价格有明显优势
1528 | 190021348 | C0206190020000604697 | 0000096 | 外周球囊扩张导管 | 国械注准20183770100 | 周围血管介入类 | 球囊导管 | 下肢专用长扩张球囊(球囊长度＞10 cm) 通过0.035”导丝 | 国产 | 根 | 浙江归创医疗器械有限公司 | ZW045100015035B | ZW045100015035B | ZENFLOW | 价格有明显优势
1529 | 190021349 | C0206190020000604697 | 0000047 | 外周球囊扩张导管 | 国械注准20183770100 | 周围血管介入类 | 球囊导管 | 下肢专用长扩张球囊(球囊长度＞10 cm) 通过0.035”导丝 | 国产 | 根 | 浙江归创医疗器械有限公司 | ZW045120015035B | ZW045120015035B | ZENFLOW | 价格有明显优势
1530 | 190021352 | C0206190020000604697 | 0000136 | 外周球囊扩张导管 | 国械注准20183770100 | 周围血管介入类 | 球囊导管 | 下肢专用长扩张球囊(球囊长度＞10 cm) 通过0.035”导丝 | 国产 | 根 | 浙江归创医疗器械有限公司 | ZW075030015035B | ZW075030015035B | ZENFLOW | 价格有明显优势
1531 | 190021356 | C0206190020000604697 | 0000130 | 外周球囊扩张导管 | 国械注准20183770100 | 周围血管介入类 | 球囊导管 | 下肢专用长扩张球囊(球囊长度＞10 cm) 通过0.035”导丝 | 国产 | 根 | 浙江归创医疗器械有限公司 | ZW075035015035B | ZW075035015035B | ZENFLOW | 价格有明显优势
1532 | 190021358 | C0206190020000604697 | 0000088 | 外周球囊扩张导管 | 国械注准20183770100 | 周围血管介入类 | 球囊导管 | 下肢专用长扩张球囊(球囊长度＞10 cm) 通过0.035”导丝 | 国产 | 根 | 浙江归创医疗器械有限公司 | ZW075040015035B | ZW075040015035B | ZENFLOW | 价格有明显优势
1533 | 190021361 | C0206190020000604697 | 0000058 | 外周球囊扩张导管 | 国械注准20183770100 | 周围血管介入类 | 球囊导管 | 下肢专用长扩张球囊(球囊长度＞10 cm) 通过0.035”导丝 | 国产 | 根 | 浙江归创医疗器械有限公司 | ZW075050015035B | ZW075050015035B | ZENFLOW | 价格有明显优势
1534 | 190021364 | C0206190020000604697 | 0000180 | 外周球囊扩张导管 | 国械注准20183770100 | 周围血管介入类 | 球囊导管 | 下肢专用长扩张球囊(球囊长度＞10 cm) 通过0.035”导丝 | 国产 | 根 | 浙江归创医疗器械有限公司 | ZW075060015035B | ZW075060015035B | ZENFLOW | 价格有明显优势
1535 | 190021367 | C0206190020000604697 | 0000074 | 外周球囊扩张导管 | 国械注准20183770100 | 周围血管介入类 | 球囊导管 | 下肢专用长扩张球囊(球囊长度＞10 cm) 通过0.035”导丝 | 国产 | 根 | 浙江归创医疗器械有限公司 | ZW075070015035B | ZW075070015035B | ZENFLOW | 价格有明显优势
1536 | 190021369 | C0206190020000604697 | 0000220 | 外周球囊扩张导管 | 国械注准20183770100 | 周围血管介入类 | 球囊导管 | 下肢专用长扩张球囊(球囊长度＞10 cm) 通过0.035”导丝 | 国产 | 根 | 浙江归创医疗器械有限公司 | ZW075080015035B | ZW075080015035B | ZENFLOW | 价格有明显优势
1537 | 190021373 | C0206190020000604697 | 0000100 | 外周球囊扩张导管 | 国械注准20183770100 | 周围血管介入类 | 球囊导管 | 下肢专用长扩张球囊(球囊长度＞10 cm) 通过0.035”导丝 | 国产 | 根 | 浙江归创医疗器械有限公司 | ZW075090015035B | ZW075090015035B | ZENFLOW | 价格有明显优势
1538 | 190021376 | C0206190020000604697 | 0000017 | 外周球囊扩张导管 | 国械注准20183770100 | 周围血管介入类 | 球囊导管 | 下肢专用长扩张球囊(球囊长度＞10 cm) 通过0.035”导丝 | 国产 | 根 | 浙江归创医疗器械有限公司 | ZW075100015035B | ZW075100015035B | ZENFLOW | 价格有明显优势
1539 | 190021378 | C0206190020000604697 | 0000067 | 外周球囊扩张导管 | 国械注准20183770100 | 周围血管介入类 | 球囊导管 | 下肢专用长扩张球囊(球囊长度＞10 cm) 通过0.035”导丝 | 国产 | 根 | 浙江归创医疗器械有限公司 | ZW075120015035B | ZW075120015035B | ZENFLOW | 价格有明显优势
1540 | 190021380 | C0206190020000604697 | 0000003 | 外周球囊扩张导管 | 国械注准20183770100 | 周围血管介入类 | 球囊导管 | 下肢专用长扩张球囊(球囊长度＞10 cm) 通过0.035”导丝 | 国产 | 根 | 浙江归创医疗器械有限公司 | ZW100030015035B | ZW100030015035B | ZENFLOW | 价格有明显优势
1541 | 190021383 | C0206190020000604697 | 0000053 | 外周球囊扩张导管 | 国械注准20183770100 | 周围血管介入类 | 球囊导管 | 下肢专用长扩张球囊(球囊长度＞10 cm) 通过0.035”导丝 | 国产 | 根 | 浙江归创医疗器械有限公司 | ZW100040015035B | ZW100040015035B | ZENFLOW | 价格有明显优势
1542 | 190021384 | C0206190020000604697 | 0000240 | 外周球囊扩张导管 | 国械注准20183770100 | 周围血管介入类 | 球囊导管 | 下肢专用长扩张球囊(球囊长度＞10 cm) 通过0.035”导丝 | 国产 | 根 | 浙江归创医疗器械有限公司 | ZW100050015035B | ZW100050015035B | ZENFLOW | 价格有明显优势
1543 | 190021386 | C0206190020000604697 | 0000007 | 外周球囊扩张导管 | 国械注准20183770100 | 周围血管介入类 | 球囊导管 | 下肢专用长扩张球囊(球囊长度＞10 cm) 通过0.035”导丝 | 国产 | 根 | 浙江归创医疗器械有限公司 | ZW100060015035B | ZW100060015035B | ZENFLOW | 价格有明显优势
1544 | 190021389 | C0206190020000604697 | 0000135 | 外周球囊扩张导管 | 国械注准20183770100 | 周围血管介入类 | 球囊导管 | 下肢专用长扩张球囊(球囊长度＞10 cm) 通过0.035”导丝 | 国产 | 根 | 浙江归创医疗器械有限公司 | ZW100070015035B | ZW100070015035B | ZENFLOW | 价格有明显优势
1545 | 190021393 | C0206190020000604697 | 0000025 | 外周球囊扩张导管 | 国械注准20183770100 | 周围血管介入类 | 球囊导管 | 下肢专用长扩张球囊(球囊长度＞10 cm) 通过0.035”导丝 | 国产 | 根 | 浙江归创医疗器械有限公司 | ZW100080015035B | ZW100080015035B | ZENFLOW | 价格有明显优势
1546 | 190021394 | C0206190020000604697 | 0000284 | 外周球囊扩张导管 | 国械注准20183770100 | 周围血管介入类 | 球囊导管 | 下肢专用长扩张球囊(球囊长度＞10 cm) 通过0.035”导丝 | 国产 | 根 | 浙江归创医疗器械有限公司 | ZW100090015035B | ZW100090015035B | ZENFLOW | 价格有明显优势
1547 | 190021398 | C0206190020000604697 | 0000109 | 外周球囊扩张导管 | 国械注准20183770100 | 周围血管介入类 | 球囊导管 | 下肢专用长扩张球囊(球囊长度＞10 cm) 通过0.035”导丝 | 国产 | 根 | 浙江归创医疗器械有限公司 | ZW100100015035B | ZW100100015035B | ZENFLOW | 价格有明显优势
1548 | 190021402 | C0206190020000604697 | 0000164 | 外周球囊扩张导管 | 国械注准20183770100 | 周围血管介入类 | 球囊导管 | 下肢专用长扩张球囊(球囊长度＞10 cm) 通过0.035”导丝 | 国产 | 根 | 浙江归创医疗器械有限公司 | ZW100120015035B | ZW100120015035B | ZENFLOW | 价格有明显优势
1549 | 190021405 | C0206190020000604697 | 0000085 | 外周球囊扩张导管 | 国械注准20183770100 | 周围血管介入类 | 球囊导管 | 下肢专用长扩张球囊(球囊长度＞10 cm) 通过0.035”导丝 | 国产 | 根 | 浙江归创医疗器械有限公司 | ZW110030015035B | ZW110030015035B | ZENFLOW | 价格有明显优势
1550 | 190021407 | C0206190020000604697 | 0000248 | 外周球囊扩张导管 | 国械注准20183770100 | 周围血管介入类 | 球囊导管 | 下肢专用长扩张球囊(球囊长度＞10 cm) 通过0.035”导丝 | 国产 | 根 | 浙江归创医疗器械有限公司 | ZW110035015035B | ZW110035015035B | ZENFLOW | 价格有明显优势
1551 | 190021412 | C0206190020000604697 | 0000089 | 外周球囊扩张导管 | 国械注准20183770100 | 周围血管介入类 | 球囊导管 | 下肢专用长扩张球囊(球囊长度＞10 cm) 通过0.035”导丝 | 国产 | 根 | 浙江归创医疗器械有限公司 | ZW110040015035B | ZW110040015035B | ZENFLOW | 价格有明显优势
1552 | 190021414 | C0206190020000604697 | 0000155 | 外周球囊扩张导管 | 国械注准20183770100 | 周围血管介入类 | 球囊导管 | 下肢专用长扩张球囊(球囊长度＞10 cm) 通过0.035”导丝 | 国产 | 根 | 浙江归创医疗器械有限公司 | ZW110050015035B | ZW110050015035B | ZENFLOW | 价格有明显优势
1553 | 190021417 | C0206190020000604697 | 0000254 | 外周球囊扩张导管 | 国械注准20183770100 | 周围血管介入类 | 球囊导管 | 下肢专用长扩张球囊(球囊长度＞10 cm) 通过0.035”导丝 | 国产 | 根 | 浙江归创医疗器械有限公司 | ZW130030015035B | ZW130030015035B | ZENFLOW | 价格有明显优势
1554 | 190021418 | C0206190020000604697 | 0000235 | 外周球囊扩张导管 | 国械注准20183770100 | 周围血管介入类 | 球囊导管 | 下肢专用长扩张球囊(球囊长度＞10 cm) 通过0.035”导丝 | 国产 | 根 | 浙江归创医疗器械有限公司 | ZW130040015035B | ZW130040015035B | ZENFLOW | 价格有明显优势
1555 | 190021423 | C0206190020000604697 | 0000283 | 外周球囊扩张导管 | 国械注准20183770100 | 周围血管介入类 | 球囊导管 | 下肢专用长扩张球囊(球囊长度＞10 cm) 通过0.035”导丝 | 国产 | 根 | 浙江归创医疗器械有限公司 | ZW130050015035B | ZW130050015035B | ZENFLOW | 价格有明显优势
1556 | 190021425 | C0206190020000604697 | 0000124 | 外周球囊扩张导管 | 国械注准20183770100 | 周围血管介入类 | 球囊导管 | 下肢专用长扩张球囊(球囊长度＞10 cm) 通过0.035”导丝 | 国产 | 根 | 浙江归创医疗器械有限公司 | ZW130060015035B | ZW130060015035B | ZENFLOW | 价格有明显优势
1557 | 190021429 | C0206190020000604697 | 0000143 | 外周球囊扩张导管 | 国械注准20183770100 | 周围血管介入类 | 球囊导管 | 下肢专用长扩张球囊(球囊长度＞10 cm) 通过0.035”导丝 | 国产 | 根 | 浙江归创医疗器械有限公司 | ZW130070015035B | ZW130070015035B | ZENFLOW | 价格有明显优势
1558 | 190021432 | C0206190020000604697 | 0000076 | 外周球囊扩张导管 | 国械注准20183770100 | 周围血管介入类 | 球囊导管 | 下肢专用长扩张球囊(球囊长度＞10 cm) 通过0.035”导丝 | 国产 | 根 | 浙江归创医疗器械有限公司 | ZW130080015035B | ZW130080015035B | ZENFLOW | 价格有明显优势
1559 | 190021436 | C0206190020000604697 | 0000200 | 外周球囊扩张导管 | 国械注准20183770100 | 周围血管介入类 | 球囊导管 | 下肢专用长扩张球囊(球囊长度＞10 cm) 通过0.035”导丝 | 国产 | 根 | 浙江归创医疗器械有限公司 | ZW045030022035B | ZW045030022035B | ZENFLOW | 价格有明显优势
1560 | 190021442 | C0206190020000604697 | 0000222 | 外周球囊扩张导管 | 国械注准20183770100 | 周围血管介入类 | 球囊导管 | 下肢专用长扩张球囊(球囊长度＞10 cm) 通过0.035”导丝 | 国产 | 根 | 浙江归创医疗器械有限公司 | ZW045035022035B | ZW045035022035B | ZENFLOW | 价格有明显优势
1561 | 190021445 | C0206190020000604697 | 0000157 | 外周球囊扩张导管 | 国械注准20183770100 | 周围血管介入类 | 球囊导管 | 下肢专用长扩张球囊(球囊长度＞10 cm) 通过0.035”导丝 | 国产 | 根 | 浙江归创医疗器械有限公司 | ZW045040022035B | ZW045040022035B | ZENFLOW | 价格有明显优势
1562 | 190021450 | C0206190020000604697 | 0000265 | 外周球囊扩张导管 | 国械注准20183770100 | 周围血管介入类 | 球囊导管 | 下肢专用长扩张球囊(球囊长度＞10 cm) 通过0.035”导丝 | 国产 | 根 | 浙江归创医疗器械有限公司 | ZW045050022035B | ZW045050022035B | ZENFLOW | 价格有明显优势
1563 | 190021453 | C0206190020000604697 | 0000102 | 外周球囊扩张导管 | 国械注准20183770100 | 周围血管介入类 | 球囊导管 | 下肢专用长扩张球囊(球囊长度＞10 cm) 通过0.035”导丝 | 国产 | 根 | 浙江归创医疗器械有限公司 | ZW045060022035B | ZW045060022035B | ZENFLOW | 价格有明显优势
1564 | 190021460 | C0206190020000604697 | 0000068 | 外周球囊扩张导管 | 国械注准20183770100 | 周围血管介入类 | 球囊导管 | 下肢专用长扩张球囊(球囊长度＞10 cm) 通过0.035”导丝 | 国产 | 根 | 浙江归创医疗器械有限公司 | ZW045070022035B | ZW045070022035B | ZENFLOW | 价格有明显优势
1565 | 190021464 | C0206190020000604697 | 0000083 | 外周球囊扩张导管 | 国械注准20183770100 | 周围血管介入类 | 球囊导管 | 下肢专用长扩张球囊(球囊长度＞10 cm) 通过0.035”导丝 | 国产 | 根 | 浙江归创医疗器械有限公司 | ZW045080022035B | ZW045080022035B | ZENFLOW | 价格有明显优势
1566 | 190021469 | C0206190020000604697 | 0000211 | 外周球囊扩张导管 | 国械注准20183770100 | 周围血管介入类 | 球囊导管 | 下肢专用长扩张球囊(球囊长度＞10 cm) 通过0.035”导丝 | 国产 | 根 | 浙江归创医疗器械有限公司 | ZW045090022035B | ZW045090022035B | ZENFLOW | 价格有明显优势
1567 | 190021472 | C0206190020000604697 | 0000110 | 外周球囊扩张导管 | 国械注准20183770100 | 周围血管介入类 | 球囊导管 | 下肢专用长扩张球囊(球囊长度＞10 cm) 通过0.035”导丝 | 国产 | 根 | 浙江归创医疗器械有限公司 | ZW045100022035B | ZW045100022035B | ZENFLOW | 价格有明显优势
1568 | 190021478 | C0206190020000604697 | 0000024 | 外周球囊扩张导管 | 国械注准20183770100 | 周围血管介入类 | 球囊导管 | 下肢专用长扩张球囊(球囊长度＞10 cm) 通过0.035”导丝 | 国产 | 根 | 浙江归创医疗器械有限公司 | ZW045120022035B | ZW045120022035B | ZENFLOW | 价格有明显优势
1569 | 190021480 | C0206190020000604697 | 0000160 | 外周球囊扩张导管 | 国械注准20183770100 | 周围血管介入类 | 球囊导管 | 下肢专用长扩张球囊(球囊长度＞10 cm) 通过0.035”导丝 | 国产 | 根 | 浙江归创医疗器械有限公司 | ZW075030022035B | ZW075030022035B | ZENFLOW | 价格有明显优势
1570 | 190021484 | C0206190020000604697 | 0000071 | 外周球囊扩张导管 | 国械注准20183770100 | 周围血管介入类 | 球囊导管 | 下肢专用长扩张球囊(球囊长度＞10 cm) 通过0.035”导丝 | 国产 | 根 | 浙江归创医疗器械有限公司 | ZW075035022035B | ZW075035022035B | ZENFLOW | 价格有明显优势
1571 | 190021488 | C0206190020000604697 | 0000104 | 外周球囊扩张导管 | 国械注准20183770100 | 周围血管介入类 | 球囊导管 | 下肢专用长扩张球囊(球囊长度＞10 cm) 通过0.035”导丝 | 国产 | 根 | 浙江归创医疗器械有限公司 | ZW130080022035B | ZW130080022035B | ZENFLOW | 价格有明显优势
1572 | 190021492 | C0206190020000604697 | 0000142 | 外周球囊扩张导管 | 国械注准20183770100 | 周围血管介入类 | 球囊导管 | 下肢专用长扩张球囊(球囊长度＞10 cm) 通过0.035”导丝 | 国产 | 根 | 浙江归创医疗器械有限公司 | ZW130070022035B | ZW130070022035B | ZENFLOW | 价格有明显优势
1573 | 190021498 | C0206190020000604697 | 0000261 | 外周球囊扩张导管 | 国械注准20183770100 | 周围血管介入类 | 球囊导管 | 下肢专用长扩张球囊(球囊长度＞10 cm) 通过0.035”导丝 | 国产 | 根 | 浙江归创医疗器械有限公司 | ZW075040022035B | ZW075040022035B | ZENFLOW | 价格有明显优势
1574 | 190021501 | C0206190020000604697 | 0000236 | 外周球囊扩张导管 | 国械注准20183770100 | 周围血管介入类 | 球囊导管 | 下肢专用长扩张球囊(球囊长度＞10 cm) 通过0.035”导丝 | 国产 | 根 | 浙江归创医疗器械有限公司 | ZW075050022035B | ZW075050022035B | ZENFLOW | 价格有明显优势
1575 | 190021505 | C0206190020000604697 | 0000015 | 外周球囊扩张导管 | 国械注准20183770100 | 周围血管介入类 | 球囊导管 | 下肢专用长扩张球囊(球囊长度＞10 cm) 通过0.035”导丝 | 国产 | 根 | 浙江归创医疗器械有限公司 | ZW075060022035B | ZW075060022035B | ZENFLOW | 价格有明显优势
1576 | 190021511 | C0206190020000604697 | 0000280 | 外周球囊扩张导管 | 国械注准20183770100 | 周围血管介入类 | 球囊导管 | 下肢专用长扩张球囊(球囊长度＞10 cm) 通过0.035”导丝 | 国产 | 根 | 浙江归创医疗器械有限公司 | ZW075070022035B | ZW075070022035B | ZENFLOW | 价格有明显优势
1577 | 190021513 | C0206190020000604697 | 0000310 | 外周球囊扩张导管 | 国械注准20183770100 | 周围血管介入类 | 球囊导管 | 下肢专用长扩张球囊(球囊长度＞10 cm) 通过0.035”导丝 | 国产 | 根 | 浙江归创医疗器械有限公司 | ZW075080022035B | ZW075080022035B | ZENFLOW | 价格有明显优势
1578 | 190021516 | C0206190020000604697 | 0000282 | 外周球囊扩张导管 | 国械注准20183770100 | 周围血管介入类 | 球囊导管 | 下肢专用长扩张球囊(球囊长度＞10 cm) 通过0.035”导丝 | 国产 | 根 | 浙江归创医疗器械有限公司 | ZW075090022035B | ZW075090022035B | ZENFLOW | 价格有明显优势
1579 | 190021521 | C0206190020000604697 | 0000087 | 外周球囊扩张导管 | 国械注准20183770100 | 周围血管介入类 | 球囊导管 | 下肢专用长扩张球囊(球囊长度＞10 cm) 通过0.035”导丝 | 国产 | 根 | 浙江归创医疗器械有限公司 | ZW075100022035B | ZW075100022035B | ZENFLOW | 价格有明显优势
1580 | 190021524 | C0206190020000604697 | 0000023 | 外周球囊扩张导管 | 国械注准20183770100 | 周围血管介入类 | 球囊导管 | 下肢专用长扩张球囊(球囊长度＞10 cm) 通过0.035”导丝 | 国产 | 根 | 浙江归创医疗器械有限公司 | ZW075120022035B | ZW075120022035B | ZENFLOW | 价格有明显优势
1581 | 190021527 | C0206190020000604697 | 0000259 | 外周球囊扩张导管 | 国械注准20183770100 | 周围血管介入类 | 球囊导管 | 下肢专用长扩张球囊(球囊长度＞10 cm) 通过0.035”导丝 | 国产 | 根 | 浙江归创医疗器械有限公司 | ZW100030022035B | ZW100030022035B | ZENFLOW | 价格有明显优势
1582 | 190021533 | C0206190020000604697 | 0000187 | 外周球囊扩张导管 | 国械注准20183770100 | 周围血管介入类 | 球囊导管 | 下肢专用长扩张球囊(球囊长度＞10 cm) 通过0.035”导丝 | 国产 | 根 | 浙江归创医疗器械有限公司 | ZW100040022035B | ZW100040022035B | ZENFLOW | 价格有明显优势
1583 | 190021538 | C0206190020000604697 | 0000029 | 外周球囊扩张导管 | 国械注准20183770100 | 周围血管介入类 | 球囊导管 | 下肢专用长扩张球囊(球囊长度＞10 cm) 通过0.035”导丝 | 国产 | 根 | 浙江归创医疗器械有限公司 | ZW100050022035B | ZW100050022035B | ZENFLOW | 价格有明显优势
1584 | 190021542 | C0206190020000604697 | 0000216 | 外周球囊扩张导管 | 国械注准20183770100 | 周围血管介入类 | 球囊导管 | 下肢专用长扩张球囊(球囊长度＞10 cm) 通过0.035”导丝 | 国产 | 根 | 浙江归创医疗器械有限公司 | ZW100060022035B | ZW100060022035B | ZENFLOW | 价格有明显优势
1585 | 190021547 | C0206190020000604697 | 0000262 | 外周球囊扩张导管 | 国械注准20183770100 | 周围血管介入类 | 球囊导管 | 下肢专用长扩张球囊(球囊长度＞10 cm) 通过0.035”导丝 | 国产 | 根 | 浙江归创医疗器械有限公司 | ZW100070022035B | ZW100070022035B | ZENFLOW | 价格有明显优势
1586 | 190021552 | C0206190020000604697 | 0000090 | 外周球囊扩张导管 | 国械注准20183770100 | 周围血管介入类 | 球囊导管 | 下肢专用长扩张球囊(球囊长度＞10 cm) 通过0.035”导丝 | 国产 | 根 | 浙江归创医疗器械有限公司 | ZW100080022035B | ZW100080022035B | ZENFLOW | 价格有明显优势
1587 | 190021556 | C0206190020000604697 | 0000289 | 外周球囊扩张导管 | 国械注准20183770100 | 周围血管介入类 | 球囊导管 | 下肢专用长扩张球囊(球囊长度＞10 cm) 通过0.035”导丝 | 国产 | 根 | 浙江归创医疗器械有限公司 | ZW100090022035B | ZW100090022035B | ZENFLOW | 价格有明显优势
1588 | 190021559 | C0206190020000604697 | 0000114 | 外周球囊扩张导管 | 国械注准20183770100 | 周围血管介入类 | 球囊导管 | 下肢专用长扩张球囊(球囊长度＞10 cm) 通过0.035”导丝 | 国产 | 根 | 浙江归创医疗器械有限公司 | ZW100100022035B | ZW100100022035B | ZENFLOW | 价格有明显优势
1589 | 190021562 | C0206190020000604697 | 0000061 | 外周球囊扩张导管 | 国械注准20183770100 | 周围血管介入类 | 球囊导管 | 下肢专用长扩张球囊(球囊长度＞10 cm) 通过0.035”导丝 | 国产 | 根 | 浙江归创医疗器械有限公司 | ZW100120022035B | ZW100120022035B | ZENFLOW | 价格有明显优势
1590 | 190021565 | C0206190020000604697 | 0000111 | 外周球囊扩张导管 | 国械注准20183770100 | 周围血管介入类 | 球囊导管 | 下肢专用长扩张球囊(球囊长度＞10 cm) 通过0.035”导丝 | 国产 | 根 | 浙江归创医疗器械有限公司 | ZW110030022035B | ZW110030022035B | ZENFLOW | 价格有明显优势
1591 | 190021567 | C0206190020000604697 | 0000057 | 外周球囊扩张导管 | 国械注准20183770100 | 周围血管介入类 | 球囊导管 | 下肢专用长扩张球囊(球囊长度＞10 cm) 通过0.035”导丝 | 国产 | 根 | 浙江归创医疗器械有限公司 | ZW110035022035B | ZW110035022035B | ZENFLOW | 价格有明显优势
1592 | 190021568 | C0206190020000604697 | 0000182 | 外周球囊扩张导管 | 国械注准20183770100 | 周围血管介入类 | 球囊导管 | 下肢专用长扩张球囊(球囊长度＞10 cm) 通过0.035”导丝 | 国产 | 根 | 浙江归创医疗器械有限公司 | ZW110040022035B | ZW110040022035B | ZENFLOW | 价格有明显优势
1593 | 190021572 | C0206190020000604697 | 0000304 | 外周球囊扩张导管 | 国械注准20183770100 | 周围血管介入类 | 球囊导管 | 下肢专用长扩张球囊(球囊长度＞10 cm) 通过0.035”导丝 | 国产 | 根 | 浙江归创医疗器械有限公司 | ZW110050022035B | ZW110050022035B | ZENFLOW | 价格有明显优势
1594 | 190021575 | C0206190020000604697 | 0000103 | 外周球囊扩张导管 | 国械注准20183770100 | 周围血管介入类 | 球囊导管 | 下肢专用长扩张球囊(球囊长度＞10 cm) 通过0.035”导丝 | 国产 | 根 | 浙江归创医疗器械有限公司 | ZW130030022035B | ZW130030022035B | ZENFLOW | 价格有明显优势
1595 | 190021577 | C0206190020000604697 | 0000185 | 外周球囊扩张导管 | 国械注准20183770100 | 周围血管介入类 | 球囊导管 | 下肢专用长扩张球囊(球囊长度＞10 cm) 通过0.035”导丝 | 国产 | 根 | 浙江归创医疗器械有限公司 | ZW130040022035B | ZW130040022035B | ZENFLOW | 价格有明显优势
1596 | 190021579 | C0206190020000604697 | 0000129 | 外周球囊扩张导管 | 国械注准20183770100 | 周围血管介入类 | 球囊导管 | 下肢专用长扩张球囊(球囊长度＞10 cm) 通过0.035”导丝 | 国产 | 根 | 浙江归创医疗器械有限公司 | ZW130050022035B | ZW130050022035B | ZENFLOW | 价格有明显优势
1597 | 190021584 | C0206190020000604697 | 0000081 | 外周球囊扩张导管 | 国械注准20183770100 | 周围血管介入类 | 球囊导管 | 下肢专用长扩张球囊(球囊长度＞10 cm) 通过0.035”导丝 | 国产 | 根 | 浙江归创医疗器械有限公司 | ZW130060022035B | ZW130060022035B | ZENFLOW | 价格有明显优势
1598 | 190021982 | C0206190020000504697 | 0000003 | PTA球囊扩张导管 | 国械注准20183770047 | 周围血管介入类 | 球囊导管 | 下肢专用长扩张球囊(球囊长度＞10 cm)通过0.018”导丝 | 国产 | 根 | 浙江归创医疗器械有限公司 | ZW130030022018B | ZW130030022018B | ZENFLOW | 价格有明显优势
1599 | 190021985 | C0206190020000504697 | 0000013 | PTA球囊扩张导管 | 国械注准20183770047 | 周围血管介入类 | 球囊导管 | 下肢专用长扩张球囊(球囊长度＞10 cm)通过0.018”导丝 | 国产 | 根 | 浙江归创医疗器械有限公司 | ZW130050022018B | ZW130050022018B | ZENFLOW | 价格有明显优势
1600 | 190021986 | C0206190020000504697 | 0000024 | PTA球囊扩张导管 | 国械注准20183770047 | 周围血管介入类 | 球囊导管 | 下肢专用长扩张球囊(球囊长度＞10 cm)通过0.018”导丝 | 国产 | 根 | 浙江归创医疗器械有限公司 | ZW180020022018B | ZW180020022018B | ZENFLOW | 价格有明显优势
1601 | 190021988 | C0206190020000504697 | 0000027 | PTA球囊扩张导管 | 国械注准20183770047 | 周围血管介入类 | 球囊导管 | 下肢专用长扩张球囊(球囊长度＞10 cm)通过0.018”导丝 | 国产 | 根 | 浙江归创医疗器械有限公司 | ZW045050022018B | ZW045050022018B | ZENFLOW | 价格有明显优势
1602 | 190021989 | C0206190020000504697 | 0000038 | PTA球囊扩张导管 | 国械注准20183770047 | 周围血管介入类 | 球囊导管 | 下肢专用长扩张球囊(球囊长度＞10 cm)通过0.018”导丝 | 国产 | 根 | 浙江归创医疗器械有限公司 | ZW090025022018B | ZW090025022018B | ZENFLOW | 价格有明显优势
1603 | 190021990 | C0206190020000504697 | 0000050 | PTA球囊扩张导管 | 国械注准20183770047 | 周围血管介入类 | 球囊导管 | 下肢专用长扩张球囊(球囊长度＞10 cm)通过0.018”导丝 | 国产 | 根 | 浙江归创医疗器械有限公司 | ZW150050022018B | ZW150050022018B | ZENFLOW | 价格有明显优势
1604 | 190021991 | C0206190020000504697 | 0000058 | PTA球囊扩张导管 | 国械注准20183770047 | 周围血管介入类 | 球囊导管 | 下肢专用长扩张球囊(球囊长度＞10 cm)通过0.018”导丝 | 国产 | 根 | 浙江归创医疗器械有限公司 | ZW090020022018B | ZW090020022018B | ZENFLOW | 价格有明显优势
1605 | 190021993 | C0206190020000504697 | 0000060 | PTA球囊扩张导管 | 国械注准20183770047 | 周围血管介入类 | 球囊导管 | 下肢专用长扩张球囊(球囊长度＞10 cm)通过0.018”导丝 | 国产 | 根 | 浙江归创医疗器械有限公司 | ZW045070022018B | ZW045070022018B | ZENFLOW | 价格有明显优势
1606 | 190021994 | C0206190020000504697 | 0000065 | PTA球囊扩张导管 | 国械注准20183770047 | 周围血管介入类 | 球囊导管 | 下肢专用长扩张球囊(球囊长度＞10 cm)通过0.018”导丝 | 国产 | 根 | 浙江归创医疗器械有限公司 | ZW075035022018B | ZW075035022018B | ZENFLOW | 价格有明显优势
1607 | 190021996 | C0206190020000504697 | 0000085 | PTA球囊扩张导管 | 国械注准20183770047 | 周围血管介入类 | 球囊导管 | 下肢专用长扩张球囊(球囊长度＞10 cm)通过0.018”导丝 | 国产 | 根 | 浙江归创医疗器械有限公司 | ZW180035022018B | ZW180035022018B | ZENFLOW | 价格有明显优势
1608 | 190021998 | C0206190020000504697 | 0000088 | PTA球囊扩张导管 | 国械注准20183770047 | 周围血管介入类 | 球囊导管 | 下肢专用长扩张球囊(球囊长度＞10 cm)通过0.018”导丝 | 国产 | 根 | 浙江归创医疗器械有限公司 | ZW180040022018B | ZW180040022018B | ZENFLOW | 价格有明显优势
1609 | 190021999 | C0206190020000504697 | 0000093 | PTA球囊扩张导管 | 国械注准20183770047 | 周围血管介入类 | 球囊导管 | 下肢专用长扩张球囊(球囊长度＞10 cm)通过0.018”导丝 | 国产 | 根 | 浙江归创医疗器械有限公司 | ZW075025022018B | ZW075025022018B | ZENFLOW | 价格有明显优势
1610 | 190022000 | C0206190020000504697 | 0000095 | PTA球囊扩张导管 | 国械注准20183770047 | 周围血管介入类 | 球囊导管 | 下肢专用长扩张球囊(球囊长度＞10 cm)通过0.018”导丝 | 国产 | 根 | 浙江归创医疗器械有限公司 | ZW075020022018B | ZW075020022018B | ZENFLOW | 价格有明显优势
1611 | 190022001 | C0206190020000504697 | 0000102 | PTA球囊扩张导管 | 国械注准20183770047 | 周围血管介入类 | 球囊导管 | 下肢专用长扩张球囊(球囊长度＞10 cm)通过0.018”导丝 | 国产 | 根 | 浙江归创医疗器械有限公司 | ZW180030022018B | ZW180030022018B | ZENFLOW | 价格有明显优势
1612 | 190022002 | C0206190020000504697 | 0000111 | PTA球囊扩张导管 | 国械注准20183770047 | 周围血管介入类 | 球囊导管 | 下肢专用长扩张球囊(球囊长度＞10 cm)通过0.018”导丝 | 国产 | 根 | 浙江归创医疗器械有限公司 | ZW130025022018B | ZW130025022018B | ZENFLOW | 价格有明显优势
1613 | 190022004 | C0206190020000504697 | 0000117 | PTA球囊扩张导管 | 国械注准20183770047 | 周围血管介入类 | 球囊导管 | 下肢专用长扩张球囊(球囊长度＞10 cm)通过0.018”导丝 | 国产 | 根 | 浙江归创医疗器械有限公司 | ZW075070022018B | ZW075070022018B | ZENFLOW | 价格有明显优势
1614 | 190022005 | C0206190020000504697 | 0000121 | PTA球囊扩张导管 | 国械注准20183770047 | 周围血管介入类 | 球囊导管 | 下肢专用长扩张球囊(球囊长度＞10 cm)通过0.018”导丝 | 国产 | 根 | 浙江归创医疗器械有限公司 | ZW150060022018B | ZW150060022018B | ZENFLOW | 价格有明显优势
1615 | 190022006 | C0206190020000504697 | 0000130 | PTA球囊扩张导管 | 国械注准20183770047 | 周围血管介入类 | 球囊导管 | 下肢专用长扩张球囊(球囊长度＞10 cm)通过0.018”导丝 | 国产 | 根 | 浙江归创医疗器械有限公司 | ZW075040022018B | ZW075040022018B | ZENFLOW | 价格有明显优势
1616 | 190022007 | C0206190020000504697 | 0000144 | PTA球囊扩张导管 | 国械注准20183770047 | 周围血管介入类 | 球囊导管 | 下肢专用长扩张球囊(球囊长度＞10 cm)通过0.018”导丝 | 国产 | 根 | 浙江归创医疗器械有限公司 | ZW090030022018B | ZW090030022018B | ZENFLOW | 价格有明显优势
1617 | 190022008 | C0206190020000504697 | 0000157 | PTA球囊扩张导管 | 国械注准20183770047 | 周围血管介入类 | 球囊导管 | 下肢专用长扩张球囊(球囊长度＞10 cm)通过0.018”导丝 | 国产 | 根 | 浙江归创医疗器械有限公司 | ZW130070022018B | ZW130070022018B | ZENFLOW | 价格有明显优势
1618 | 190022009 | C0206190020000504697 | 0000165 | PTA球囊扩张导管 | 国械注准20183770047 | 周围血管介入类 | 球囊导管 | 下肢专用长扩张球囊(球囊长度＞10 cm)通过0.018”导丝 | 国产 | 根 | 浙江归创医疗器械有限公司 | ZW075050022018B | ZW075050022018B | ZENFLOW | 价格有明显优势
1619 | 190022010 | C0206190020000504697 | 0000170 | PTA球囊扩张导管 | 国械注准20183770047 | 周围血管介入类 | 球囊导管 | 下肢专用长扩张球囊(球囊长度＞10 cm)通过0.018”导丝 | 国产 | 根 | 浙江归创医疗器械有限公司 | ZW130020022018B | ZW130020022018B | ZENFLOW | 价格有明显优势
1620 | 190022012 | C0206190020000504697 | 0000175 | PTA球囊扩张导管 | 国械注准20183770047 | 周围血管介入类 | 球囊导管 | 下肢专用长扩张球囊(球囊长度＞10 cm)通过0.018”导丝 | 国产 | 根 | 浙江归创医疗器械有限公司 | ZW045060022018B | ZW045060022018B | ZENFLOW | 价格有明显优势
1621 | 190022013 | C0206190020000504697 | 0000177 | PTA球囊扩张导管 | 国械注准20183770047 | 周围血管介入类 | 球囊导管 | 下肢专用长扩张球囊(球囊长度＞10 cm)通过0.018”导丝 | 国产 | 根 | 浙江归创医疗器械有限公司 | ZW130060022018B | ZW130060022018B | ZENFLOW | 价格有明显优势
1622 | 190022014 | C0206190020000504697 | 0000181 | PTA球囊扩张导管 | 国械注准20183770047 | 周围血管介入类 | 球囊导管 | 下肢专用长扩张球囊(球囊长度＞10 cm)通过0.018”导丝 | 国产 | 根 | 浙江归创医疗器械有限公司 | ZW130040022018B | ZW130040022018B | ZENFLOW | 价格有明显优势
1623 | 190022016 | C0206190020000504697 | 0000193 | PTA球囊扩张导管 | 国械注准20183770047 | 周围血管介入类 | 球囊导管 | 下肢专用长扩张球囊(球囊长度＞10 cm)通过0.018”导丝 | 国产 | 根 | 浙江归创医疗器械有限公司 | ZW075030022018B | ZW075030022018B | ZENFLOW | 价格有明显优势
1624 | 190022017 | C0206190020000504697 | 0000210 | PTA球囊扩张导管 | 国械注准20183770047 | 周围血管介入类 | 球囊导管 | 下肢专用长扩张球囊(球囊长度＞10 cm)通过0.018”导丝 | 国产 | 根 | 浙江归创医疗器械有限公司 | ZW075060022018B | ZW075060022018B | ZENFLOW | 价格有明显优势
1625 | 190022019 | C0206190020000504697 | 0000218 | PTA球囊扩张导管 | 国械注准20183770047 | 周围血管介入类 | 球囊导管 | 下肢专用长扩张球囊(球囊长度＞10 cm)通过0.018”导丝 | 国产 | 根 | 浙江归创医疗器械有限公司 | ZW130035022018B | ZW130035022018B | ZENFLOW | 价格有明显优势
1626 | 190022020 | C0206190020000504697 | 0000228 | PTA球囊扩张导管 | 国械注准20183770047 | 周围血管介入类 | 球囊导管 | 下肢专用长扩张球囊(球囊长度＞10 cm)通过0.018”导丝 | 国产 | 根 | 浙江归创医疗器械有限公司 | ZW180025022018B | ZW180025022018B | ZENFLOW | 价格有明显优势
1627 | 190022021 | C0206190020000504697 | 0000010 | PTA球囊扩张导管 | 国械注准20183770047 | 周围血管介入类 | 球囊导管 | 下肢专用长扩张球囊(球囊长度＞10 cm)通过0.018”导丝 | 国产 | 根 | 浙江归创医疗器械有限公司 | ZW180020015018B | ZW180020015018B | ZENFLOW | 价格有明显优势
1628 | 190022022 | C0206190020000504697 | 0000015 | PTA球囊扩张导管 | 国械注准20183770047 | 周围血管介入类 | 球囊导管 | 下肢专用长扩张球囊(球囊长度＞10 cm)通过0.018”导丝 | 国产 | 根 | 浙江归创医疗器械有限公司 | ZW130035015018B | ZW130035015018B | ZENFLOW | 价格有明显优势
1629 | 190022024 | C0206190020000504697 | 0000032 | PTA球囊扩张导管 | 国械注准20183770047 | 周围血管介入类 | 球囊导管 | 下肢专用长扩张球囊(球囊长度＞10 cm)通过0.018”导丝 | 国产 | 根 | 浙江归创医疗器械有限公司 | ZW075025015018B | ZW075025015018B | ZENFLOW | 价格有明显优势
1630 | 190022026 | C0206190020000504697 | 0000042 | PTA球囊扩张导管 | 国械注准20183770047 | 周围血管介入类 | 球囊导管 | 下肢专用长扩张球囊(球囊长度＞10 cm)通过0.018”导丝 | 国产 | 根 | 浙江归创医疗器械有限公司 | ZW130030015018B | ZW130030015018B | ZENFLOW | 价格有明显优势
1631 | 190022027 | C0206190020000504697 | 0000052 | PTA球囊扩张导管 | 国械注准20183770047 | 周围血管介入类 | 球囊导管 | 下肢专用长扩张球囊(球囊长度＞10 cm)通过0.018”导丝 | 国产 | 根 | 浙江归创医疗器械有限公司 | ZW180035015018B | ZW180035015018B | ZENFLOW | 价格有明显优势
1632 | 190022028 | C0206190020000504697 | 0000053 | PTA球囊扩张导管 | 国械注准20183770047 | 周围血管介入类 | 球囊导管 | 下肢专用长扩张球囊(球囊长度＞10 cm)通过0.018”导丝 | 国产 | 根 | 浙江归创医疗器械有限公司 | ZW150060015018B | ZW150060015018B | ZENFLOW | 价格有明显优势
1633 | 190022029 | C0206190020000504697 | 0000054 | PTA球囊扩张导管 | 国械注准20183770047 | 周围血管介入类 | 球囊导管 | 下肢专用长扩张球囊(球囊长度＞10 cm)通过0.018”导丝 | 国产 | 根 | 浙江归创医疗器械有限公司 | ZW180040015018B | ZW180040015018B | ZENFLOW | 价格有明显优势
1634 | 190022030 | C0206190020000504697 | 0000059 | PTA球囊扩张导管 | 国械注准20183770047 | 周围血管介入类 | 球囊导管 | 下肢专用长扩张球囊(球囊长度＞10 cm)通过0.018”导丝 | 国产 | 根 | 浙江归创医疗器械有限公司 | ZW075030015018B | ZW075030015018B | ZENFLOW | 价格有明显优势
1635 | 190022031 | C0206190020000504697 | 0000068 | PTA球囊扩张导管 | 国械注准20183770047 | 周围血管介入类 | 球囊导管 | 下肢专用长扩张球囊(球囊长度＞10 cm)通过0.018”导丝 | 国产 | 根 | 浙江归创医疗器械有限公司 | ZW130060015018B | ZW130060015018B | ZENFLOW | 价格有明显优势
1636 | 190022033 | C0206190020000504697 | 0000070 | PTA球囊扩张导管 | 国械注准20183770047 | 周围血管介入类 | 球囊导管 | 下肢专用长扩张球囊(球囊长度＞10 cm)通过0.018”导丝 | 国产 | 根 | 浙江归创医疗器械有限公司 | ZW075020015018B | ZW075020015018B | ZENFLOW | 价格有明显优势
1637 | 190022035 | C0206190020000504697 | 0000074 | PTA球囊扩张导管 | 国械注准20183770047 | 周围血管介入类 | 球囊导管 | 下肢专用长扩张球囊(球囊长度＞10 cm)通过0.018”导丝 | 国产 | 根 | 浙江归创医疗器械有限公司 | ZW045050015018B | ZW045050015018B | ZENFLOW | 价格有明显优势
1638 | 190022044 | C0206190020000504697 | 0000078 | PTA球囊扩张导管 | 国械注准20183770047 | 周围血管介入类 | 球囊导管 | 下肢专用长扩张球囊(球囊长度＞10 cm)通过0.018”导丝 | 国产 | 根 | 浙江归创医疗器械有限公司 | ZW130020015018B | ZW130020015018B | ZENFLOW | 价格有明显优势
1639 | 190022046 | C0206190020000504697 | 0000084 | PTA球囊扩张导管 | 国械注准20183770047 | 周围血管介入类 | 球囊导管 | 下肢专用长扩张球囊(球囊长度＞10 cm)通过0.018”导丝 | 国产 | 根 | 浙江归创医疗器械有限公司 | ZW090025015018B | ZW090025015018B | ZENFLOW | 价格有明显优势
1640 | 190022047 | C0206190020000504697 | 0000113 | PTA球囊扩张导管 | 国械注准20183770047 | 周围血管介入类 | 球囊导管 | 下肢专用长扩张球囊(球囊长度＞10 cm)通过0.018”导丝 | 国产 | 根 | 浙江归创医疗器械有限公司 | ZW130070015018B | ZW130070015018B | ZENFLOW | 价格有明显优势
1641 | 190022049 | C0206190020000504697 | 0000120 | PTA球囊扩张导管 | 国械注准20183770047 | 周围血管介入类 | 球囊导管 | 下肢专用长扩张球囊(球囊长度＞10 cm)通过0.018”导丝 | 国产 | 根 | 浙江归创医疗器械有限公司 | ZW130040015018B | ZW130040015018B | ZENFLOW | 价格有明显优势
1642 | 190022050 | C0206190020000504697 | 0000122 | PTA球囊扩张导管 | 国械注准20183770047 | 周围血管介入类 | 球囊导管 | 下肢专用长扩张球囊(球囊长度＞10 cm)通过0.018”导丝 | 国产 | 根 | 浙江归创医疗器械有限公司 | ZW075060015018B | ZW075060015018B | ZENFLOW | 价格有明显优势
1643 | 190022052 | C0206190020000504697 | 0000124 | PTA球囊扩张导管 | 国械注准20183770047 | 周围血管介入类 | 球囊导管 | 下肢专用长扩张球囊(球囊长度＞10 cm)通过0.018”导丝 | 国产 | 根 | 浙江归创医疗器械有限公司 | ZW180030015018B | ZW180030015018B | ZENFLOW | 价格有明显优势
1644 | 190022054 | C0206190020000504697 | 0000151 | PTA球囊扩张导管 | 国械注准20183770047 | 周围血管介入类 | 球囊导管 | 下肢专用长扩张球囊(球囊长度＞10 cm)通过0.018”导丝 | 国产 | 根 | 浙江归创医疗器械有限公司 | ZW045060015018B | ZW045060015018B | ZENFLOW | 价格有明显优势
1645 | 190022056 | C0206190020000504697 | 0000156 | PTA球囊扩张导管 | 国械注准20183770047 | 周围血管介入类 | 球囊导管 | 下肢专用长扩张球囊(球囊长度＞10 cm)通过0.018”导丝 | 国产 | 根 | 浙江归创医疗器械有限公司 | ZW075040015018B | ZW075040015018B | ZENFLOW | 价格有明显优势
1646 | 190022057 | C0206190020000504697 | 0000158 | PTA球囊扩张导管 | 国械注准20183770047 | 周围血管介入类 | 球囊导管 | 下肢专用长扩张球囊(球囊长度＞10 cm)通过0.018”导丝 | 国产 | 根 | 浙江归创医疗器械有限公司 | ZW130025015018B | ZW130025015018B | ZENFLOW | 价格有明显优势
1647 | 190022058 | C0206190020000504697 | 0000159 | PTA球囊扩张导管 | 国械注准20183770047 | 周围血管介入类 | 球囊导管 | 下肢专用长扩张球囊(球囊长度＞10 cm)通过0.018”导丝 | 国产 | 根 | 浙江归创医疗器械有限公司 | ZW090030015018B | ZW090030015018B | ZENFLOW | 价格有明显优势
1648 | 190022060 | C0206190020000504697 | 0000164 | PTA球囊扩张导管 | 国械注准20183770047 | 周围血管介入类 | 球囊导管 | 下肢专用长扩张球囊(球囊长度＞10 cm)通过0.018”导丝 | 国产 | 根 | 浙江归创医疗器械有限公司 | ZW150050015018B | ZW150050015018B | ZENFLOW | 价格有明显优势
1649 | 190022061 | C0206190020000504697 | 0000173 | PTA球囊扩张导管 | 国械注准20183770047 | 周围血管介入类 | 球囊导管 | 下肢专用长扩张球囊(球囊长度＞10 cm)通过0.018”导丝 | 国产 | 根 | 浙江归创医疗器械有限公司 | ZW130050015018B | ZW130050015018B | ZENFLOW | 价格有明显优势
1650 | 190022063 | C0206190020000504697 | 0000191 | PTA球囊扩张导管 | 国械注准20183770047 | 周围血管介入类 | 球囊导管 | 下肢专用长扩张球囊(球囊长度＞10 cm)通过0.018”导丝 | 国产 | 根 | 浙江归创医疗器械有限公司 | ZW075070015018B | ZW075070015018B | ZENFLOW | 价格有明显优势
1651 | 190022064 | C0206190020000504697 | 0000207 | PTA球囊扩张导管 | 国械注准20183770047 | 周围血管介入类 | 球囊导管 | 下肢专用长扩张球囊(球囊长度＞10 cm)通过0.018”导丝 | 国产 | 根 | 浙江归创医疗器械有限公司 | ZW180025015018B | ZW180025015018B | ZENFLOW | 价格有明显优势
1652 | 190022066 | C0206190020000504697 | 0000215 | PTA球囊扩张导管 | 国械注准20183770047 | 周围血管介入类 | 球囊导管 | 下肢专用长扩张球囊(球囊长度＞10 cm)通过0.018”导丝 | 国产 | 根 | 浙江归创医疗器械有限公司 | ZW090020015018B | ZW090020015018B | ZENFLOW | 价格有明显优势
1653 | 190022068 | C0206190020000504697 | 0000216 | PTA球囊扩张导管 | 国械注准20183770047 | 周围血管介入类 | 球囊导管 | 下肢专用长扩张球囊(球囊长度＞10 cm)通过0.018”导丝 | 国产 | 根 | 浙江归创医疗器械有限公司 | ZW045070015018B | ZW045070015018B | ZENFLOW | 价格有明显优势
1654 | 190022070 | C0206190020000504697 | 0000226 | PTA球囊扩张导管 | 国械注准20183770047 | 周围血管介入类 | 球囊导管 | 下肢专用长扩张球囊(球囊长度＞10 cm)通过0.018”导丝 | 国产 | 根 | 浙江归创医疗器械有限公司 | ZW075050015018B | ZW075050015018B | ZENFLOW | 价格有明显优势
1655 | 190022071 | C0206190020000504697 | 0000230 | PTA球囊扩张导管 | 国械注准20183770047 | 周围血管介入类 | 球囊导管 | 下肢专用长扩张球囊(球囊长度＞10 cm)通过0.018”导丝 | 国产 | 根 | 浙江归创医疗器械有限公司 | ZW075035015018B | ZW075035015018B | ZENFLOW | 价格有明显优势
1656 | 190022073 | C0206190020000504697 | 0000006 | PTA球囊扩张导管 | 国械注准20183770047 | 周围血管介入类 | 球囊导管 | 下肢专用长扩张球囊(球囊长度＞10 cm)通过0.018”导丝 | 国产 | 根 | 浙江归创医疗器械有限公司 | ZW075060012018B | ZW075060012018B | ZENFLOW | 价格有明显优势
1657 | 190022076 | C0206190020000504697 | 0000031 | PTA球囊扩张导管 | 国械注准20183770047 | 周围血管介入类 | 球囊导管 | 下肢专用长扩张球囊(球囊长度＞10 cm)通过0.018”导丝 | 国产 | 根 | 浙江归创医疗器械有限公司 | ZW130020012018B | ZW130020012018B | ZENFLOW | 价格有明显优势
1658 | 190022077 | C0206190020000504697 | 0000037 | PTA球囊扩张导管 | 国械注准20183770047 | 周围血管介入类 | 球囊导管 | 下肢专用长扩张球囊(球囊长度＞10 cm)通过0.018”导丝 | 国产 | 根 | 浙江归创医疗器械有限公司 | ZW075020012018B | ZW075020012018B | ZENFLOW | 价格有明显优势
1659 | 190022079 | C0206190020000504697 | 0000043 | PTA球囊扩张导管 | 国械注准20183770047 | 周围血管介入类 | 球囊导管 | 下肢专用长扩张球囊(球囊长度＞10 cm)通过0.018”导丝 | 国产 | 根 | 浙江归创医疗器械有限公司 | ZW090020012018B | ZW090020012018B | ZENFLOW | 价格有明显优势
1660 | 190022080 | C0206190020000504697 | 0000047 | PTA球囊扩张导管 | 国械注准20183770047 | 周围血管介入类 | 球囊导管 | 下肢专用长扩张球囊(球囊长度＞10 cm)通过0.018”导丝 | 国产 | 根 | 浙江归创医疗器械有限公司 | ZW075025012018B | ZW075025012018B | ZENFLOW | 价格有明显优势
1661 | 190022083 | C0206190020000504697 | 0000056 | PTA球囊扩张导管 | 国械注准20183770047 | 周围血管介入类 | 球囊导管 | 下肢专用长扩张球囊(球囊长度＞10 cm)通过0.018”导丝 | 国产 | 根 | 浙江归创医疗器械有限公司 | ZW130060012018B | ZW130060012018B | ZENFLOW | 价格有明显优势
1662 | 190022085 | C0206190020000504697 | 0000066 | PTA球囊扩张导管 | 国械注准20183770047 | 周围血管介入类 | 球囊导管 | 下肢专用长扩张球囊(球囊长度＞10 cm)通过0.018”导丝 | 国产 | 根 | 浙江归创医疗器械有限公司 | ZW075050012018B | ZW075050012018B | ZENFLOW | 价格有明显优势
1663 | 190022086 | C0206190020000504697 | 0000075 | PTA球囊扩张导管 | 国械注准20183770047 | 周围血管介入类 | 球囊导管 | 下肢专用长扩张球囊(球囊长度＞10 cm)通过0.018”导丝 | 国产 | 根 | 浙江归创医疗器械有限公司 | ZW150050012018B | ZW150050012018B | ZENFLOW | 价格有明显优势
1664 | 190022089 | C0206190020000504697 | 0000086 | PTA球囊扩张导管 | 国械注准20183770047 | 周围血管介入类 | 球囊导管 | 下肢专用长扩张球囊(球囊长度＞10 cm)通过0.018”导丝 | 国产 | 根 | 浙江归创医疗器械有限公司 | ZW075030012018B | ZW075030012018B | ZENFLOW | 价格有明显优势
1665 | 190022090 | C0206190020000504697 | 0000090 | PTA球囊扩张导管 | 国械注准20183770047 | 周围血管介入类 | 球囊导管 | 下肢专用长扩张球囊(球囊长度＞10 cm)通过0.018”导丝 | 国产 | 根 | 浙江归创医疗器械有限公司 | ZW130040012018B | ZW130040012018B | ZENFLOW | 价格有明显优势
1666 | 190022093 | C0206190020000504697 | 0000091 | PTA球囊扩张导管 | 国械注准20183770047 | 周围血管介入类 | 球囊导管 | 下肢专用长扩张球囊(球囊长度＞10 cm)通过0.018”导丝 | 国产 | 根 | 浙江归创医疗器械有限公司 | ZW180040012018B | ZW180040012018B | ZENFLOW | 价格有明显优势
1667 | 190022097 | C0206190020000504697 | 0000092 | PTA球囊扩张导管 | 国械注准20183770047 | 周围血管介入类 | 球囊导管 | 下肢专用长扩张球囊(球囊长度＞10 cm)通过0.018”导丝 | 国产 | 根 | 浙江归创医疗器械有限公司 | ZW045070012018B | ZW045070012018B | ZENFLOW | 价格有明显优势
1668 | 190022100 | C0206190020000504697 | 0000099 | PTA球囊扩张导管 | 国械注准20183770047 | 周围血管介入类 | 球囊导管 | 下肢专用长扩张球囊(球囊长度＞10 cm)通过0.018”导丝 | 国产 | 根 | 浙江归创医疗器械有限公司 | ZW130050012018B | ZW130050012018B | ZENFLOW | 价格有明显优势
1669 | 190022101 | C0206190020000504697 | 0000101 | PTA球囊扩张导管 | 国械注准20183770047 | 周围血管介入类 | 球囊导管 | 下肢专用长扩张球囊(球囊长度＞10 cm)通过0.018”导丝 | 国产 | 根 | 浙江归创医疗器械有限公司 | ZW090025012018B | ZW090025012018B | ZENFLOW | 价格有明显优势
1670 | 190022104 | C0206190020000504697 | 0000104 | PTA球囊扩张导管 | 国械注准20183770047 | 周围血管介入类 | 球囊导管 | 下肢专用长扩张球囊(球囊长度＞10 cm)通过0.018”导丝 | 国产 | 根 | 浙江归创医疗器械有限公司 | ZW045060012018B | ZW045060012018B | ZENFLOW | 价格有明显优势
1671 | 190022106 | C0206190020000504697 | 0000118 | PTA球囊扩张导管 | 国械注准20183770047 | 周围血管介入类 | 球囊导管 | 下肢专用长扩张球囊(球囊长度＞10 cm)通过0.018”导丝 | 国产 | 根 | 浙江归创医疗器械有限公司 | ZW130035012018B | ZW130035012018B | ZENFLOW | 价格有明显优势
1672 | 190022108 | C0206190020000504697 | 0000128 | PTA球囊扩张导管 | 国械注准20183770047 | 周围血管介入类 | 球囊导管 | 下肢专用长扩张球囊(球囊长度＞10 cm)通过0.018”导丝 | 国产 | 根 | 浙江归创医疗器械有限公司 | ZW090030012018B | ZW090030012018B | ZENFLOW | 价格有明显优势
1673 | 190022109 | C0206190020000504697 | 0000133 | PTA球囊扩张导管 | 国械注准20183770047 | 周围血管介入类 | 球囊导管 | 下肢专用长扩张球囊(球囊长度＞10 cm)通过0.018”导丝 | 国产 | 根 | 浙江归创医疗器械有限公司 | ZW130070012018B | ZW130070012018B | ZENFLOW | 价格有明显优势
1674 | 190022111 | C0206190020000504697 | 0000140 | PTA球囊扩张导管 | 国械注准20183770047 | 周围血管介入类 | 球囊导管 | 下肢专用长扩张球囊(球囊长度＞10 cm)通过0.018”导丝 | 国产 | 根 | 浙江归创医疗器械有限公司 | ZW150060012018B | ZW150060012018B | ZENFLOW | 价格有明显优势
1675 | 190022112 | C0206190020000504697 | 0000146 | PTA球囊扩张导管 | 国械注准20183770047 | 周围血管介入类 | 球囊导管 | 下肢专用长扩张球囊(球囊长度＞10 cm)通过0.018”导丝 | 国产 | 根 | 浙江归创医疗器械有限公司 | ZW130025012018B | ZW130025012018B | ZENFLOW | 价格有明显优势
1676 | 190022113 | C0206190020000504697 | 0000150 | PTA球囊扩张导管 | 国械注准20183770047 | 周围血管介入类 | 球囊导管 | 下肢专用长扩张球囊(球囊长度＞10 cm)通过0.018”导丝 | 国产 | 根 | 浙江归创医疗器械有限公司 | ZW075035012018B | ZW075035012018B | ZENFLOW | 价格有明显优势
1677 | 190022114 | C0206190020000504697 | 0000167 | PTA球囊扩张导管 | 国械注准20183770047 | 周围血管介入类 | 球囊导管 | 下肢专用长扩张球囊(球囊长度＞10 cm)通过0.018”导丝 | 国产 | 根 | 浙江归创医疗器械有限公司 | ZW180035012018B | ZW180035012018B | ZENFLOW | 价格有明显优势
1678 | 190022115 | C0206190020000504697 | 0000182 | PTA球囊扩张导管 | 国械注准20183770047 | 周围血管介入类 | 球囊导管 | 下肢专用长扩张球囊(球囊长度＞10 cm)通过0.018”导丝 | 国产 | 根 | 浙江归创医疗器械有限公司 | ZW180020012018B | ZW180020012018B | ZENFLOW | 价格有明显优势
1679 | 190022117 | C0206190020000504697 | 0000186 | PTA球囊扩张导管 | 国械注准20183770047 | 周围血管介入类 | 球囊导管 | 下肢专用长扩张球囊(球囊长度＞10 cm)通过0.018”导丝 | 国产 | 根 | 浙江归创医疗器械有限公司 | ZW130030012018B | ZW130030012018B | ZENFLOW | 价格有明显优势
1680 | 190022118 | C0206190020000504697 | 0000187 | PTA球囊扩张导管 | 国械注准20183770047 | 周围血管介入类 | 球囊导管 | 下肢专用长扩张球囊(球囊长度＞10 cm)通过0.018”导丝 | 国产 | 根 | 浙江归创医疗器械有限公司 | ZW045050012018B | ZW045050012018B | ZENFLOW | 价格有明显优势
1681 | 190022119 | C0206190020000504697 | 0000197 | PTA球囊扩张导管 | 国械注准20183770047 | 周围血管介入类 | 球囊导管 | 下肢专用长扩张球囊(球囊长度＞10 cm)通过0.018”导丝 | 国产 | 根 | 浙江归创医疗器械有限公司 | ZW075040012018B | ZW075040012018B | ZENFLOW | 价格有明显优势
1682 | 190022120 | C0206190020000504697 | 0000198 | PTA球囊扩张导管 | 国械注准20183770047 | 周围血管介入类 | 球囊导管 | 下肢专用长扩张球囊(球囊长度＞10 cm)通过0.018”导丝 | 国产 | 根 | 浙江归创医疗器械有限公司 | ZW075070012018B | ZW075070012018B | ZENFLOW | 价格有明显优势
1683 | 190022121 | C0206190020000504697 | 0000201 | PTA球囊扩张导管 | 国械注准20183770047 | 周围血管介入类 | 球囊导管 | 下肢专用长扩张球囊(球囊长度＞10 cm)通过0.018”导丝 | 国产 | 根 | 浙江归创医疗器械有限公司 | ZW180025012018B | ZW180025012018B | ZENFLOW | 价格有明显优势
1684 | 190022122 | C0206190020000504697 | 0000206 | PTA球囊扩张导管 | 国械注准20183770047 | 周围血管介入类 | 球囊导管 | 下肢专用长扩张球囊(球囊长度＞10 cm)通过0.018”导丝 | 国产 | 根 | 浙江归创医疗器械有限公司 | ZW180030012018B | ZW180030012018B | ZENFLOW | 价格有明显优势
1685 | 190022126 | C0206190020000504697 | 0000002 | PTA球囊扩张导管 | 国械注准20183770047 | 周围血管介入类 | 球囊导管 | 扩张球囊 通过0.018”导丝 球囊长度≤10cm | 国产 | 根 | 浙江归创医疗器械有限公司 | ZW075025010018B | ZW075025010018B | ZENFLOW | 价格有明显优势
1686 | 190022135 | C0206190020000504697 | 0000011 | PTA球囊扩张导管 | 国械注准20183770047 | 周围血管介入类 | 球囊导管 | 扩张球囊 通过0.018”导丝 球囊长度≤10cm | 国产 | 根 | 浙江归创医疗器械有限公司 | ZW090020010018B | ZW090020010018B | ZENFLOW | 价格有明显优势
1687 | 190022137 | C0206190020000504697 | 0000014 | PTA球囊扩张导管 | 国械注准20183770047 | 周围血管介入类 | 球囊导管 | 扩张球囊 通过0.018”导丝 球囊长度≤10cm | 国产 | 根 | 浙江归创医疗器械有限公司 | ZW075060010018B | ZW075060010018B | ZENFLOW | 价格有明显优势
1688 | 190022140 | C0206190020000504697 | 0000020 | PTA球囊扩张导管 | 国械注准20183770047 | 周围血管介入类 | 球囊导管 | 扩张球囊 通过0.018”导丝 球囊长度≤10cm | 国产 | 根 | 浙江归创医疗器械有限公司 | ZW130025010018B | ZW130025010018B | ZENFLOW | 价格有明显优势
1689 | 190022142 | C0206190020000504697 | 0000026 | PTA球囊扩张导管 | 国械注准20183770047 | 周围血管介入类 | 球囊导管 | 扩张球囊 通过0.018”导丝 球囊长度≤10cm | 国产 | 根 | 浙江归创医疗器械有限公司 | ZW075070010018B | ZW075070010018B | ZENFLOW | 价格有明显优势
1690 | 190022143 | C0206190020000504697 | 0000029 | PTA球囊扩张导管 | 国械注准20183770047 | 周围血管介入类 | 球囊导管 | 扩张球囊 通过0.018”导丝 球囊长度≤10cm | 国产 | 根 | 浙江归创医疗器械有限公司 | ZW075040010018B | ZW075040010018B | ZENFLOW | 价格有明显优势
1691 | 190022145 | C0206190020000504697 | 0000036 | PTA球囊扩张导管 | 国械注准20183770047 | 周围血管介入类 | 球囊导管 | 扩张球囊 通过0.018”导丝 球囊长度≤10cm | 国产 | 根 | 浙江归创医疗器械有限公司 | ZW130030010018B | ZW130030010018B | ZENFLOW | 价格有明显优势
1692 | 190022147 | C0206190020000504697 | 0000044 | PTA球囊扩张导管 | 国械注准20183770047 | 周围血管介入类 | 球囊导管 | 扩张球囊 通过0.018”导丝 球囊长度≤10cm | 国产 | 根 | 浙江归创医疗器械有限公司 | ZW090025010018B | ZW090025010018B | ZENFLOW | 价格有明显优势
1693 | 190022150 | C0206190020000504697 | 0000045 | PTA球囊扩张导管 | 国械注准20183770047 | 周围血管介入类 | 球囊导管 | 扩张球囊 通过0.018”导丝 球囊长度≤10cm | 国产 | 根 | 浙江归创医疗器械有限公司 | ZW130050010018B | ZW130050010018B | ZENFLOW | 价格有明显优势
1694 | 190022151 | C0206190020000504697 | 0000061 | PTA球囊扩张导管 | 国械注准20183770047 | 周围血管介入类 | 球囊导管 | 扩张球囊 通过0.018”导丝 球囊长度≤10cm | 国产 | 根 | 浙江归创医疗器械有限公司 | ZW180020010018B | ZW180020010018B | ZENFLOW | 价格有明显优势
1695 | 190022154 | C0206190020000504697 | 0000064 | PTA球囊扩张导管 | 国械注准20183770047 | 周围血管介入类 | 球囊导管 | 扩张球囊 通过0.018”导丝 球囊长度≤10cm | 国产 | 根 | 浙江归创医疗器械有限公司 | ZW180025010018B | ZW180025010018B | ZENFLOW | 价格有明显优势
1696 | 190022156 | C0206190020000504697 | 0000080 | PTA球囊扩张导管 | 国械注准20183770047 | 周围血管介入类 | 球囊导管 | 扩张球囊 通过0.018”导丝 球囊长度≤10cm | 国产 | 根 | 浙江归创医疗器械有限公司 | ZW045070010018B | ZW045070010018B | ZENFLOW | 价格有明显优势
1697 | 190022158 | C0206190020000504697 | 0000089 | PTA球囊扩张导管 | 国械注准20183770047 | 周围血管介入类 | 球囊导管 | 扩张球囊 通过0.018”导丝 球囊长度≤10cm | 国产 | 根 | 浙江归创医疗器械有限公司 | ZW130070010018B | ZW130070010018B | ZENFLOW | 价格有明显优势
1698 | 190022159 | C0206190020000504697 | 0000098 | PTA球囊扩张导管 | 国械注准20183770047 | 周围血管介入类 | 球囊导管 | 扩张球囊 通过0.018”导丝 球囊长度≤10cm | 国产 | 根 | 浙江归创医疗器械有限公司 | ZW130040010018B | ZW130040010018B | ZENFLOW | 价格有明显优势
1699 | 190022160 | C0206190020000504697 | 0000107 | PTA球囊扩张导管 | 国械注准20183770047 | 周围血管介入类 | 球囊导管 | 扩张球囊 通过0.018”导丝 球囊长度≤10cm | 国产 | 根 | 浙江归创医疗器械有限公司 | ZW075020010018B | ZW075020010018B | ZENFLOW | 价格有明显优势
1700 | 190022181 | C0206190020000504697 | 0000109 | PTA球囊扩张导管 | 国械注准20183770047 | 周围血管介入类 | 球囊导管 | 扩张球囊 通过0.018”导丝 球囊长度≤10cm | 国产 | 根 | 浙江归创医疗器械有限公司 | ZW045060010018B | ZW045060010018B | ZENFLOW | 价格有明显优势
1701 | 190022182 | C0206190020000504697 | 0000116 | PTA球囊扩张导管 | 国械注准20183770047 | 周围血管介入类 | 球囊导管 | 扩张球囊 通过0.018”导丝 球囊长度≤10cm | 国产 | 根 | 浙江归创医疗器械有限公司 | ZW180035010018B | ZW180035010018B | ZENFLOW | 价格有明显优势
1702 | 190022183 | C0206190020000504697 | 0000126 | PTA球囊扩张导管 | 国械注准20183770047 | 周围血管介入类 | 球囊导管 | 扩张球囊 通过0.018”导丝 球囊长度≤10cm | 国产 | 根 | 浙江归创医疗器械有限公司 | ZW075030010018B | ZW075030010018B | ZENFLOW | 价格有明显优势
1703 | 190022184 | C0206190020000504697 | 0000139 | PTA球囊扩张导管 | 国械注准20183770047 | 周围血管介入类 | 球囊导管 | 扩张球囊 通过0.018”导丝 球囊长度≤10cm | 国产 | 根 | 浙江归创医疗器械有限公司 | ZW130060010018B | ZW130060010018B | ZENFLOW | 价格有明显优势
1704 | 190022185 | C0206190020000504697 | 0000149 | PTA球囊扩张导管 | 国械注准20183770047 | 周围血管介入类 | 球囊导管 | 扩张球囊 通过0.018”导丝 球囊长度≤10cm | 国产 | 根 | 浙江归创医疗器械有限公司 | ZW130035010018B | ZW130035010018B | ZENFLOW | 价格有明显优势
1705 | 190022186 | C0206190020000504697 | 0000152 | PTA球囊扩张导管 | 国械注准20183770047 | 周围血管介入类 | 球囊导管 | 扩张球囊 通过0.018”导丝 球囊长度≤10cm | 国产 | 根 | 浙江归创医疗器械有限公司 | ZW130020010018B | ZW130020010018B | ZENFLOW | 价格有明显优势
1706 | 190022187 | C0206190020000504697 | 0000168 | PTA球囊扩张导管 | 国械注准20183770047 | 周围血管介入类 | 球囊导管 | 扩张球囊 通过0.018”导丝 球囊长度≤10cm | 国产 | 根 | 浙江归创医疗器械有限公司 | ZW150060010018B | ZW150060010018B | ZENFLOW | 价格有明显优势
1707 | 190022188 | C0206190020000504697 | 0000194 | PTA球囊扩张导管 | 国械注准20183770047 | 周围血管介入类 | 球囊导管 | 扩张球囊 通过0.018”导丝 球囊长度≤10cm | 国产 | 根 | 浙江归创医疗器械有限公司 | ZW180040010018B | ZW180040010018B | ZENFLOW | 价格有明显优势
1708 | 190022189 | C0206190020000504697 | 0000195 | PTA球囊扩张导管 | 国械注准20183770047 | 周围血管介入类 | 球囊导管 | 扩张球囊 通过0.018”导丝 球囊长度≤10cm | 国产 | 根 | 浙江归创医疗器械有限公司 | ZW150050010018B | ZW150050010018B | ZENFLOW | 价格有明显优势
1709 | 190022191 | C0206190020000504697 | 0000200 | PTA球囊扩张导管 | 国械注准20183770047 | 周围血管介入类 | 球囊导管 | 扩张球囊 通过0.018”导丝 球囊长度≤10cm | 国产 | 根 | 浙江归创医疗器械有限公司 | ZW045050010018B | ZW045050010018B | ZENFLOW | 价格有明显优势
1710 | 190022192 | C0206190020000504697 | 0000204 | PTA球囊扩张导管 | 国械注准20183770047 | 周围血管介入类 | 球囊导管 | 扩张球囊 通过0.018”导丝 球囊长度≤10cm | 国产 | 根 | 浙江归创医疗器械有限公司 | ZW075050010018B | ZW075050010018B | ZENFLOW | 价格有明显优势
1711 | 190022193 | C0206190020000504697 | 0000208 | PTA球囊扩张导管 | 国械注准20183770047 | 周围血管介入类 | 球囊导管 | 扩张球囊 通过0.018”导丝 球囊长度≤10cm | 国产 | 根 | 浙江归创医疗器械有限公司 | ZW090030010018B | ZW090030010018B | ZENFLOW | 价格有明显优势
1712 | 190022194 | C0206190020000504697 | 0000209 | PTA球囊扩张导管 | 国械注准20183770047 | 周围血管介入类 | 球囊导管 | 扩张球囊 通过0.018”导丝 球囊长度≤10cm | 国产 | 根 | 浙江归创医疗器械有限公司 | ZW075035010018B | ZW075035010018B | ZENFLOW | 价格有明显优势
1713 | 190022197 | C0206190020000504697 | 0000212 | PTA球囊扩张导管 | 国械注准20183770047 | 周围血管介入类 | 球囊导管 | 扩张球囊 通过0.018”导丝 球囊长度≤10cm | 国产 | 根 | 浙江归创医疗器械有限公司 | ZW180030010018B | ZW180030010018B | ZENFLOW | 价格有明显优势
1714 | 190022200 | C0206190020000504697 | 0000016 | PTA球囊扩张导管 | 国械注准20183770047 | 周围血管介入类 | 球囊导管 | 扩张球囊 通过0.018”导丝 球囊长度≤10cm | 国产 | 根 | 浙江归创医疗器械有限公司 | ZW180030008018B | ZW180030008018B | ZENFLOW | 价格有明显优势
1715 | 190022202 | C0206190020000504697 | 0000023 | PTA球囊扩张导管 | 国械注准20183770047 | 周围血管介入类 | 球囊导管 | 扩张球囊 通过0.018”导丝 球囊长度≤10cm | 国产 | 根 | 浙江归创医疗器械有限公司 | ZW180020008018B | ZW180020008018B | ZENFLOW | 价格有明显优势
1716 | 190022203 | C0206190020000504697 | 0000028 | PTA球囊扩张导管 | 国械注准20183770047 | 周围血管介入类 | 球囊导管 | 扩张球囊 通过0.018”导丝 球囊长度≤10cm | 国产 | 根 | 浙江归创医疗器械有限公司 | ZW045050008018B | ZW045050008018B | ZENFLOW | 价格有明显优势
1717 | 190022206 | C0206190020000504697 | 0000033 | PTA球囊扩张导管 | 国械注准20183770047 | 周围血管介入类 | 球囊导管 | 扩张球囊 通过0.018”导丝 球囊长度≤10cm | 国产 | 根 | 浙江归创医疗器械有限公司 | ZW130040008018B | ZW130040008018B | ZENFLOW | 价格有明显优势
1718 | 190022208 | C0206190020000504697 | 0000034 | PTA球囊扩张导管 | 国械注准20183770047 | 周围血管介入类 | 球囊导管 | 扩张球囊 通过0.018”导丝 球囊长度≤10cm | 国产 | 根 | 浙江归创医疗器械有限公司 | ZW045060008018B | ZW045060008018B | ZENFLOW | 价格有明显优势
1719 | 190022209 | C0206190020000504697 | 0000035 | PTA球囊扩张导管 | 国械注准20183770047 | 周围血管介入类 | 球囊导管 | 扩张球囊 通过0.018”导丝 球囊长度≤10cm | 国产 | 根 | 浙江归创医疗器械有限公司 | ZW090025008018B | ZW090025008018B | ZENFLOW | 价格有明显优势
1720 | 190022210 | C0206190020000504697 | 0000039 | PTA球囊扩张导管 | 国械注准20183770047 | 周围血管介入类 | 球囊导管 | 扩张球囊 通过0.018”导丝 球囊长度≤10cm | 国产 | 根 | 浙江归创医疗器械有限公司 | ZW075040008018B | ZW075040008018B | ZENFLOW | 价格有明显优势
1721 | 190022211 | C0206190020000504697 | 0000041 | PTA球囊扩张导管 | 国械注准20183770047 | 周围血管介入类 | 球囊导管 | 扩张球囊 通过0.018”导丝 球囊长度≤10cm | 国产 | 根 | 浙江归创医疗器械有限公司 | ZW130070008018B | ZW130070008018B | ZENFLOW | 价格有明显优势
1722 | 190022213 | C0206190020000504697 | 0000055 | PTA球囊扩张导管 | 国械注准20183770047 | 周围血管介入类 | 球囊导管 | 扩张球囊 通过0.018”导丝 球囊长度≤10cm | 国产 | 根 | 浙江归创医疗器械有限公司 | ZW075020008018B | ZW075020008018B | ZENFLOW | 价格有明显优势
1723 | 190022216 | C0206190020000504697 | 0000057 | PTA球囊扩张导管 | 国械注准20183770047 | 周围血管介入类 | 球囊导管 | 扩张球囊 通过0.018”导丝 球囊长度≤10cm | 国产 | 根 | 浙江归创医疗器械有限公司 | ZW090030008018B | ZW090030008018B | ZENFLOW | 价格有明显优势
1724 | 190022217 | C0206190020000504697 | 0000071 | PTA球囊扩张导管 | 国械注准20183770047 | 周围血管介入类 | 球囊导管 | 扩张球囊 通过0.018”导丝 球囊长度≤10cm | 国产 | 根 | 浙江归创医疗器械有限公司 | ZW075070008018B | ZW075070008018B | ZENFLOW | 价格有明显优势
1725 | 190022218 | C0206190020000504697 | 0000079 | PTA球囊扩张导管 | 国械注准20183770047 | 周围血管介入类 | 球囊导管 | 扩张球囊 通过0.018”导丝 球囊长度≤10cm | 国产 | 根 | 浙江归创医疗器械有限公司 | ZW075035008018B | ZW075035008018B | ZENFLOW | 价格有明显优势
1726 | 190022221 | C0206190020000504697 | 0000087 | PTA球囊扩张导管 | 国械注准20183770047 | 周围血管介入类 | 球囊导管 | 扩张球囊 通过0.018”导丝 球囊长度≤10cm | 国产 | 根 | 浙江归创医疗器械有限公司 | ZW130025008018B | ZW130025008018B | ZENFLOW | 价格有明显优势
1727 | 190022254 | C0206190020000504697 | 0000094 | PTA球囊扩张导管 | 国械注准20183770047 | 周围血管介入类 | 球囊导管 | 扩张球囊 通过0.018”导丝 球囊长度≤10cm | 国产 | 根 | 浙江归创医疗器械有限公司 | ZW045070008018B | ZW045070008018B | ZENFLOW | 价格有明显优势
1728 | 190022256 | C0206190020000504697 | 0000105 | PTA球囊扩张导管 | 国械注准20183770047 | 周围血管介入类 | 球囊导管 | 扩张球囊 通过0.018”导丝 球囊长度≤10cm | 国产 | 根 | 浙江归创医疗器械有限公司 | ZW150050008018B | ZW150050008018B | ZENFLOW | 价格有明显优势
1729 | 190022258 | C0206190020000504697 | 0000106 | PTA球囊扩张导管 | 国械注准20183770047 | 周围血管介入类 | 球囊导管 | 扩张球囊 通过0.018”导丝 球囊长度≤10cm | 国产 | 根 | 浙江归创医疗器械有限公司 | ZW075025008018B | ZW075025008018B | ZENFLOW | 价格有明显优势
1730 | 190022260 | C0206190020000504697 | 0000123 | PTA球囊扩张导管 | 国械注准20183770047 | 周围血管介入类 | 球囊导管 | 扩张球囊 通过0.018”导丝 球囊长度≤10cm | 国产 | 根 | 浙江归创医疗器械有限公司 | ZW130060008018B | ZW130060008018B | ZENFLOW | 价格有明显优势
1731 | 190022268 | C0206190020000504697 | 0000127 | PTA球囊扩张导管 | 国械注准20183770047 | 周围血管介入类 | 球囊导管 | 扩张球囊 通过0.018”导丝 球囊长度≤10cm | 国产 | 根 | 浙江归创医疗器械有限公司 | ZW180035008018B | ZW180035008018B | ZENFLOW | 价格有明显优势
1732 | 190022276 | C0206190020000504697 | 0000136 | PTA球囊扩张导管 | 国械注准20183770047 | 周围血管介入类 | 球囊导管 | 扩张球囊 通过0.018”导丝 球囊长度≤10cm | 国产 | 根 | 浙江归创医疗器械有限公司 | ZW130030008018B | ZW130030008018B | ZENFLOW | 价格有明显优势
1733 | 190022277 | C0206190020000504697 | 0000142 | PTA球囊扩张导管 | 国械注准20183770047 | 周围血管介入类 | 球囊导管 | 扩张球囊 通过0.018”导丝 球囊长度≤10cm | 国产 | 根 | 浙江归创医疗器械有限公司 | ZW130020008018B | ZW130020008018B | ZENFLOW | 价格有明显优势
1734 | 190022280 | C0206190020000504697 | 0000155 | PTA球囊扩张导管 | 国械注准20183770047 | 周围血管介入类 | 球囊导管 | 扩张球囊 通过0.018”导丝 球囊长度≤10cm | 国产 | 根 | 浙江归创医疗器械有限公司 | ZW075060008018B | ZW075060008018B | ZENFLOW | 价格有明显优势
1735 | 190022281 | C0206190020000504697 | 0000160 | PTA球囊扩张导管 | 国械注准20183770047 | 周围血管介入类 | 球囊导管 | 扩张球囊 通过0.018”导丝 球囊长度≤10cm | 国产 | 根 | 浙江归创医疗器械有限公司 | ZW075030008018B | ZW075030008018B | ZENFLOW | 价格有明显优势
1736 | 190022282 | C0206190020000504697 | 0000161 | PTA球囊扩张导管 | 国械注准20183770047 | 周围血管介入类 | 球囊导管 | 扩张球囊 通过0.018”导丝 球囊长度≤10cm | 国产 | 根 | 浙江归创医疗器械有限公司 | ZW180025008018B | ZW180025008018B | ZENFLOW | 价格有明显优势
1737 | 190022283 | C0206190020000504697 | 0000171 | PTA球囊扩张导管 | 国械注准20183770047 | 周围血管介入类 | 球囊导管 | 扩张球囊 通过0.018”导丝 球囊长度≤10cm | 国产 | 根 | 浙江归创医疗器械有限公司 | ZW090020008018B | ZW090020008018B | ZENFLOW | 价格有明显优势
1738 | 190022293 | C0206190020000504697 | 0000178 | PTA球囊扩张导管 | 国械注准20183770047 | 周围血管介入类 | 球囊导管 | 扩张球囊 通过0.018”导丝 球囊长度≤10cm | 国产 | 根 | 浙江归创医疗器械有限公司 | ZW180040008018B | ZW180040008018B | ZENFLOW | 价格有明显优势
1739 | 190022294 | C0206190020000504697 | 0000202 | PTA球囊扩张导管 | 国械注准20183770047 | 周围血管介入类 | 球囊导管 | 扩张球囊 通过0.018”导丝 球囊长度≤10cm | 国产 | 根 | 浙江归创医疗器械有限公司 | ZW130035008018B | ZW130035008018B | ZENFLOW | 价格有明显优势
1740 | 190022295 | C0206190020000504697 | 0000219 | PTA球囊扩张导管 | 国械注准20183770047 | 周围血管介入类 | 球囊导管 | 扩张球囊 通过0.018”导丝 球囊长度≤10cm | 国产 | 根 | 浙江归创医疗器械有限公司 | ZW130050008018B | ZW130050008018B | ZENFLOW | 价格有明显优势
1741 | 190022296 | C0206190020000504697 | 0000223 | PTA球囊扩张导管 | 国械注准20183770047 | 周围血管介入类 | 球囊导管 | 扩张球囊 通过0.018”导丝 球囊长度≤10cm | 国产 | 根 | 浙江归创医疗器械有限公司 | ZW075050008018B | ZW075050008018B | ZENFLOW | 价格有明显优势
1742 | 190022297 | C0206190020000504697 | 0000227 | PTA球囊扩张导管 | 国械注准20183770047 | 周围血管介入类 | 球囊导管 | 扩张球囊 通过0.018”导丝 球囊长度≤10cm | 国产 | 根 | 浙江归创医疗器械有限公司 | ZW150060008018B | ZW150060008018B | ZENFLOW | 价格有明显优势
1743 | 190022298 | C0206190020000504697 | 0000001 | PTA球囊扩张导管 | 国械注准20183770047 | 周围血管介入类 | 球囊导管 | 扩张球囊 通过0.018”导丝 球囊长度≤10cm | 国产 | 根 | 浙江归创医疗器械有限公司 | ZW075070006018B | ZW075070006018B | ZENFLOW | 价格有明显优势
1744 | 190022300 | C0206190020000504697 | 0000004 | PTA球囊扩张导管 | 国械注准20183770047 | 周围血管介入类 | 球囊导管 | 扩张球囊 通过0.018”导丝 球囊长度≤10cm | 国产 | 根 | 浙江归创医疗器械有限公司 | ZW075020006018B | ZW075020006018B | ZENFLOW | 价格有明显优势
1745 | 190022301 | C0206190020000504697 | 0000012 | PTA球囊扩张导管 | 国械注准20183770047 | 周围血管介入类 | 球囊导管 | 扩张球囊 通过0.018”导丝 球囊长度≤10cm | 国产 | 根 | 浙江归创医疗器械有限公司 | ZW130040006018B | ZW130040006018B | ZENFLOW | 价格有明显优势
1746 | 190022303 | C0206190020000504697 | 0000019 | PTA球囊扩张导管 | 国械注准20183770047 | 周围血管介入类 | 球囊导管 | 扩张球囊 通过0.018”导丝 球囊长度≤10cm | 国产 | 根 | 浙江归创医疗器械有限公司 | ZW075060006018B | ZW075060006018B | ZENFLOW | 价格有明显优势
1747 | 190022304 | C0206190020000504697 | 0000021 | PTA球囊扩张导管 | 国械注准20183770047 | 周围血管介入类 | 球囊导管 | 扩张球囊 通过0.018”导丝 球囊长度≤10cm | 国产 | 根 | 浙江归创医疗器械有限公司 | ZW180035006018B | ZW180035006018B | ZENFLOW | 价格有明显优势
1748 | 190022305 | C0206190020000504697 | 0000040 | PTA球囊扩张导管 | 国械注准20183770047 | 周围血管介入类 | 球囊导管 | 扩张球囊 通过0.018”导丝 球囊长度≤10cm | 国产 | 根 | 浙江归创医疗器械有限公司 | ZW045070006018B | ZW045070006018B | ZENFLOW | 价格有明显优势
1749 | 190022306 | C0206190020000504697 | 0000049 | PTA球囊扩张导管 | 国械注准20183770047 | 周围血管介入类 | 球囊导管 | 扩张球囊 通过0.018”导丝 球囊长度≤10cm | 国产 | 根 | 浙江归创医疗器械有限公司 | ZW180025006018B | ZW180025006018B | ZENFLOW | 价格有明显优势
1750 | 190022308 | C0206190020000504697 | 0000076 | PTA球囊扩张导管 | 国械注准20183770047 | 周围血管介入类 | 球囊导管 | 扩张球囊 通过0.018”导丝 球囊长度≤10cm | 国产 | 根 | 浙江归创医疗器械有限公司 | ZW130020006018B | ZW130020006018B | ZENFLOW | 价格有明显优势
1751 | 190022309 | C0206190020000504697 | 0000081 | PTA球囊扩张导管 | 国械注准20183770047 | 周围血管介入类 | 球囊导管 | 扩张球囊 通过0.018”导丝 球囊长度≤10cm | 国产 | 根 | 浙江归创医疗器械有限公司 | ZW150060006018B | ZW150060006018B | ZENFLOW | 价格有明显优势
1752 | 190022310 | C0206190020000504697 | 0000103 | PTA球囊扩张导管 | 国械注准20183770047 | 周围血管介入类 | 球囊导管 | 扩张球囊 通过0.018”导丝 球囊长度≤10cm | 国产 | 根 | 浙江归创医疗器械有限公司 | ZW075050006018B | ZW075050006018B | ZENFLOW | 价格有明显优势
1753 | 190022312 | C0206190020000504697 | 0000108 | PTA球囊扩张导管 | 国械注准20183770047 | 周围血管介入类 | 球囊导管 | 扩张球囊 通过0.018”导丝 球囊长度≤10cm | 国产 | 根 | 浙江归创医疗器械有限公司 | ZW130070006018B | ZW130070006018B | ZENFLOW | 价格有明显优势
1754 | 190022314 | C0206190020000504697 | 0000110 | PTA球囊扩张导管 | 国械注准20183770047 | 周围血管介入类 | 球囊导管 | 扩张球囊 通过0.018”导丝 球囊长度≤10cm | 国产 | 根 | 浙江归创医疗器械有限公司 | ZW180020006018B | ZW180020006018B | ZENFLOW | 价格有明显优势
1755 | 190022315 | C0206190020000504697 | 0000125 | PTA球囊扩张导管 | 国械注准20183770047 | 周围血管介入类 | 球囊导管 | 扩张球囊 通过0.018”导丝 球囊长度≤10cm | 国产 | 根 | 浙江归创医疗器械有限公司 | ZW180040006018B | ZW180040006018B | ZENFLOW | 价格有明显优势
1756 | 190022320 | C0206190020000504697 | 0000138 | PTA球囊扩张导管 | 国械注准20183770047 | 周围血管介入类 | 球囊导管 | 扩张球囊 通过0.018”导丝 球囊长度≤10cm | 国产 | 根 | 浙江归创医疗器械有限公司 | ZW180030006018B | ZW180030006018B | ZENFLOW | 价格有明显优势
1757 | 190022321 | C0206190020000504697 | 0000145 | PTA球囊扩张导管 | 国械注准20183770047 | 周围血管介入类 | 球囊导管 | 扩张球囊 通过0.018”导丝 球囊长度≤10cm | 国产 | 根 | 浙江归创医疗器械有限公司 | ZW090025006018B | ZW090025006018B | ZENFLOW | 价格有明显优势
1758 | 190022323 | C0206190020000504697 | 0000147 | PTA球囊扩张导管 | 国械注准20183770047 | 周围血管介入类 | 球囊导管 | 扩张球囊 通过0.018”导丝 球囊长度≤10cm | 国产 | 根 | 浙江归创医疗器械有限公司 | ZW045060006018B | ZW045060006018B | ZENFLOW | 价格有明显优势
1759 | 190022324 | C0206190020000504697 | 0000153 | PTA球囊扩张导管 | 国械注准20183770047 | 周围血管介入类 | 球囊导管 | 扩张球囊 通过0.018”导丝 球囊长度≤10cm | 国产 | 根 | 浙江归创医疗器械有限公司 | ZW075025006018B | ZW075025006018B | ZENFLOW | 价格有明显优势
1760 | 190022326 | C0206190020000504697 | 0000154 | PTA球囊扩张导管 | 国械注准20183770047 | 周围血管介入类 | 球囊导管 | 扩张球囊 通过0.018”导丝 球囊长度≤10cm | 国产 | 根 | 浙江归创医疗器械有限公司 | ZW090030006018B | ZW090030006018B | ZENFLOW | 价格有明显优势
1761 | 190022327 | C0206190020000504697 | 0000169 | PTA球囊扩张导管 | 国械注准20183770047 | 周围血管介入类 | 球囊导管 | 扩张球囊 通过0.018”导丝 球囊长度≤10cm | 国产 | 根 | 浙江归创医疗器械有限公司 | ZW130050006018B | ZW130050006018B | ZENFLOW | 价格有明显优势
1762 | 190022329 | C0206190020000504697 | 0000174 | PTA球囊扩张导管 | 国械注准20183770047 | 周围血管介入类 | 球囊导管 | 扩张球囊 通过0.018”导丝 球囊长度≤10cm | 国产 | 根 | 浙江归创医疗器械有限公司 | ZW130060006018B | ZW130060006018B | ZENFLOW | 价格有明显优势
1763 | 190022330 | C0206190020000504697 | 0000180 | PTA球囊扩张导管 | 国械注准20183770047 | 周围血管介入类 | 球囊导管 | 扩张球囊 通过0.018”导丝 球囊长度≤10cm | 国产 | 根 | 浙江归创医疗器械有限公司 | ZW045050006018B | ZW045050006018B | ZENFLOW | 价格有明显优势
1764 | 190022332 | C0206190020000504697 | 0000184 | PTA球囊扩张导管 | 国械注准20183770047 | 周围血管介入类 | 球囊导管 | 扩张球囊 通过0.018”导丝 球囊长度≤10cm | 国产 | 根 | 浙江归创医疗器械有限公司 | ZW130030006018B | ZW130030006018B | ZENFLOW | 价格有明显优势
1765 | 190022334 | C0206190020000504697 | 0000196 | PTA球囊扩张导管 | 国械注准20183770047 | 周围血管介入类 | 球囊导管 | 扩张球囊 通过0.018”导丝 球囊长度≤10cm | 国产 | 根 | 浙江归创医疗器械有限公司 | ZW075030006018B | ZW075030006018B | ZENFLOW | 价格有明显优势
1766 | 190022335 | C0206190020000504697 | 0000213 | PTA球囊扩张导管 | 国械注准20183770047 | 周围血管介入类 | 球囊导管 | 扩张球囊 通过0.018”导丝 球囊长度≤10cm | 国产 | 根 | 浙江归创医疗器械有限公司 | ZW130035006018B | ZW130035006018B | ZENFLOW | 价格有明显优势
1767 | 190022337 | C0206190020000504697 | 0000214 | PTA球囊扩张导管 | 国械注准20183770047 | 周围血管介入类 | 球囊导管 | 扩张球囊 通过0.018”导丝 球囊长度≤10cm | 国产 | 根 | 浙江归创医疗器械有限公司 | ZW150050006018B | ZW150050006018B | ZENFLOW | 价格有明显优势
1768 | 190022338 | C0206190020000504697 | 0000222 | PTA球囊扩张导管 | 国械注准20183770047 | 周围血管介入类 | 球囊导管 | 扩张球囊 通过0.018”导丝 球囊长度≤10cm | 国产 | 根 | 浙江归创医疗器械有限公司 | ZW130025006018B | ZW130025006018B | ZENFLOW | 价格有明显优势
1769 | 190022340 | C0206190020000504697 | 0000224 | PTA球囊扩张导管 | 国械注准20183770047 | 周围血管介入类 | 球囊导管 | 扩张球囊 通过0.018”导丝 球囊长度≤10cm | 国产 | 根 | 浙江归创医疗器械有限公司 | ZW075035006018B | ZW075035006018B | ZENFLOW | 价格有明显优势
1770 | 190022341 | C0206190020000504697 | 0000229 | PTA球囊扩张导管 | 国械注准20183770047 | 周围血管介入类 | 球囊导管 | 扩张球囊 通过0.018”导丝 球囊长度≤10cm | 国产 | 根 | 浙江归创医疗器械有限公司 | ZW090020006018B | ZW090020006018B | ZENFLOW | 价格有明显优势
1771 | 190022342 | C0206190020000504697 | 0000232 | PTA球囊扩张导管 | 国械注准20183770047 | 周围血管介入类 | 球囊导管 | 扩张球囊 通过0.018”导丝 球囊长度≤10cm | 国产 | 根 | 浙江归创医疗器械有限公司 | ZW075040006018B | ZW075040006018B | ZENFLOW | 价格有明显优势
1772 | 190022343 | C0206190020000504697 | 0000005 | PTA球囊扩张导管 | 国械注准20183770047 | 周围血管介入类 | 球囊导管 | 扩张球囊 通过0.018”导丝 球囊长度≤10cm | 国产 | 根 | 浙江归创医疗器械有限公司 | ZW180025004018B | ZW180025004018B | ZENFLOW | 价格有明显优势
1773 | 190022344 | C0206190020000504697 | 0000007 | PTA球囊扩张导管 | 国械注准20183770047 | 周围血管介入类 | 球囊导管 | 扩张球囊 通过0.018”导丝 球囊长度≤10cm | 国产 | 根 | 浙江归创医疗器械有限公司 | ZW130070004018B | ZW130070004018B | ZENFLOW | 价格有明显优势
1774 | 190022345 | C0206190020000504697 | 0000009 | PTA球囊扩张导管 | 国械注准20183770047 | 周围血管介入类 | 球囊导管 | 扩张球囊 通过0.018”导丝 球囊长度≤10cm | 国产 | 根 | 浙江归创医疗器械有限公司 | ZW075040004018B | ZW075040004018B | ZENFLOW | 价格有明显优势
1775 | 190022346 | C0206190020000504697 | 0000046 | PTA球囊扩张导管 | 国械注准20183770047 | 周围血管介入类 | 球囊导管 | 扩张球囊 通过0.018”导丝 球囊长度≤10cm | 国产 | 根 | 浙江归创医疗器械有限公司 | ZW130040004018B | ZW130040004018B | ZENFLOW | 价格有明显优势
1776 | 190022350 | C0206190020000504697 | 0000048 | PTA球囊扩张导管 | 国械注准20183770047 | 周围血管介入类 | 球囊导管 | 扩张球囊 通过0.018”导丝 球囊长度≤10cm | 国产 | 根 | 浙江归创医疗器械有限公司 | ZW075020004018B | ZW075020004018B | ZENFLOW | 价格有明显优势
1777 | 190022351 | C0206190020000504697 | 0000062 | PTA球囊扩张导管 | 国械注准20183770047 | 周围血管介入类 | 球囊导管 | 扩张球囊 通过0.018”导丝 球囊长度≤10cm | 国产 | 根 | 浙江归创医疗器械有限公司 | ZW150060004018B | ZW150060004018B | ZENFLOW | 价格有明显优势
1778 | 190022352 | C0206190020000504697 | 0000077 | PTA球囊扩张导管 | 国械注准20183770047 | 周围血管介入类 | 球囊导管 | 扩张球囊 通过0.018”导丝 球囊长度≤10cm | 国产 | 根 | 浙江归创医疗器械有限公司 | ZW075060004018B | ZW075060004018B | ZENFLOW | 价格有明显优势
1779 | 190022353 | C0206190020000504697 | 0000096 | PTA球囊扩张导管 | 国械注准20183770047 | 周围血管介入类 | 球囊导管 | 扩张球囊 通过0.018”导丝 球囊长度≤10cm | 国产 | 根 | 浙江归创医疗器械有限公司 | ZW045060004018B | ZW045060004018B | ZENFLOW | 价格有明显优势
1780 | 190022354 | C0206190020000504697 | 0000097 | PTA球囊扩张导管 | 国械注准20183770047 | 周围血管介入类 | 球囊导管 | 扩张球囊 通过0.018”导丝 球囊长度≤10cm | 国产 | 根 | 浙江归创医疗器械有限公司 | ZW130020004018B | ZW130020004018B | ZENFLOW | 价格有明显优势
1781 | 190022356 | C0206190020000504697 | 0000100 | PTA球囊扩张导管 | 国械注准20183770047 | 周围血管介入类 | 球囊导管 | 扩张球囊 通过0.018”导丝 球囊长度≤10cm | 国产 | 根 | 浙江归创医疗器械有限公司 | ZW130025004018B | ZW130025004018B | ZENFLOW | 价格有明显优势
1782 | 190022358 | C0206190020000504697 | 0000112 | PTA球囊扩张导管 | 国械注准20183770047 | 周围血管介入类 | 球囊导管 | 扩张球囊 通过0.018”导丝 球囊长度≤10cm | 国产 | 根 | 浙江归创医疗器械有限公司 | ZW150050004018B | ZW150050004018B | ZENFLOW | 价格有明显优势
1783 | 190022359 | C0206190020000504697 | 0000114 | PTA球囊扩张导管 | 国械注准20183770047 | 周围血管介入类 | 球囊导管 | 扩张球囊 通过0.018”导丝 球囊长度≤10cm | 国产 | 根 | 浙江归创医疗器械有限公司 | ZW130050004018B | ZW130050004018B | ZENFLOW | 价格有明显优势
1784 | 190022362 | C0206190020000504697 | 0000115 | PTA球囊扩张导管 | 国械注准20183770047 | 周围血管介入类 | 球囊导管 | 扩张球囊 通过0.018”导丝 球囊长度≤10cm | 国产 | 根 | 浙江归创医疗器械有限公司 | ZW045070004018B | ZW045070004018B | ZENFLOW | 价格有明显优势
1785 | 190022364 | C0206190020000504697 | 0000119 | PTA球囊扩张导管 | 国械注准20183770047 | 周围血管介入类 | 球囊导管 | 扩张球囊 通过0.018”导丝 球囊长度≤10cm | 国产 | 根 | 浙江归创医疗器械有限公司 | ZW180020004018B | ZW180020004018B | ZENFLOW | 价格有明显优势
1786 | 190022365 | C0206190020000504697 | 0000131 | PTA球囊扩张导管 | 国械注准20183770047 | 周围血管介入类 | 球囊导管 | 扩张球囊 通过0.018”导丝 球囊长度≤10cm | 国产 | 根 | 浙江归创医疗器械有限公司 | ZW090030004018B | ZW090030004018B | ZENFLOW | 价格有明显优势
1787 | 190022368 | C0206190020000504697 | 0000137 | PTA球囊扩张导管 | 国械注准20183770047 | 周围血管介入类 | 球囊导管 | 扩张球囊 通过0.018”导丝 球囊长度≤10cm | 国产 | 根 | 浙江归创医疗器械有限公司 | ZW180035004018B | ZW180035004018B | ZENFLOW | 价格有明显优势
1788 | 190022369 | C0206190020000504697 | 0000143 | PTA球囊扩张导管 | 国械注准20183770047 | 周围血管介入类 | 球囊导管 | 扩张球囊 通过0.018”导丝 球囊长度≤10cm | 国产 | 根 | 浙江归创医疗器械有限公司 | ZW045050004018B | ZW045050004018B | ZENFLOW | 价格有明显优势
1789 | 190022370 | C0206190020000504697 | 0000148 | PTA球囊扩张导管 | 国械注准20183770047 | 周围血管介入类 | 球囊导管 | 扩张球囊 通过0.018”导丝 球囊长度≤10cm | 国产 | 根 | 浙江归创医疗器械有限公司 | ZW075030004018B | ZW075030004018B | ZENFLOW | 价格有明显优势
1790 | 190022372 | C0206190020000504697 | 0000162 | PTA球囊扩张导管 | 国械注准20183770047 | 周围血管介入类 | 球囊导管 | 扩张球囊 通过0.018”导丝 球囊长度≤10cm | 国产 | 根 | 浙江归创医疗器械有限公司 | ZW090020004018B | ZW090020004018B | ZENFLOW | 价格有明显优势
1791 | 190022375 | C0206190020000504697 | 0000176 | PTA球囊扩张导管 | 国械注准20183770047 | 周围血管介入类 | 球囊导管 | 扩张球囊 通过0.018”导丝 球囊长度≤10cm | 国产 | 根 | 浙江归创医疗器械有限公司 | ZW075025004018B | ZW075025004018B | ZENFLOW | 价格有明显优势
1792 | 190022377 | C0206190020000504697 | 0000179 | PTA球囊扩张导管 | 国械注准20183770047 | 周围血管介入类 | 球囊导管 | 扩张球囊 通过0.018”导丝 球囊长度≤10cm | 国产 | 根 | 浙江归创医疗器械有限公司 | ZW180030004018B | ZW180030004018B | ZENFLOW | 价格有明显优势
1793 | 190022379 | C0206190020000504697 | 0000183 | PTA球囊扩张导管 | 国械注准20183770047 | 周围血管介入类 | 球囊导管 | 扩张球囊 通过0.018”导丝 球囊长度≤10cm | 国产 | 根 | 浙江归创医疗器械有限公司 | ZW090025004018B | ZW090025004018B | ZENFLOW | 价格有明显优势
1794 | 190022380 | C0206190020000504697 | 0000188 | PTA球囊扩张导管 | 国械注准20183770047 | 周围血管介入类 | 球囊导管 | 扩张球囊 通过0.018”导丝 球囊长度≤10cm | 国产 | 根 | 浙江归创医疗器械有限公司 | ZW075070004018B | ZW075070004018B | ZENFLOW | 价格有明显优势
1795 | 190022382 | C0206190020000504697 | 0000190 | PTA球囊扩张导管 | 国械注准20183770047 | 周围血管介入类 | 球囊导管 | 扩张球囊 通过0.018”导丝 球囊长度≤10cm | 国产 | 根 | 浙江归创医疗器械有限公司 | ZW130030004018B | ZW130030004018B | ZENFLOW | 价格有明显优势
1796 | 190022384 | C0206190020000504697 | 0000192 | PTA球囊扩张导管 | 国械注准20183770047 | 周围血管介入类 | 球囊导管 | 扩张球囊 通过0.018”导丝 球囊长度≤10cm | 国产 | 根 | 浙江归创医疗器械有限公司 | ZW075050004018B | ZW075050004018B | ZENFLOW | 价格有明显优势
1797 | 190022387 | C0206190020000504697 | 0000199 | PTA球囊扩张导管 | 国械注准20183770047 | 周围血管介入类 | 球囊导管 | 扩张球囊 通过0.018”导丝 球囊长度≤10cm | 国产 | 根 | 浙江归创医疗器械有限公司 | ZW130035004018B | ZW130035004018B | ZENFLOW | 价格有明显优势
1798 | 190022389 | C0206190020000504697 | 0000203 | PTA球囊扩张导管 | 国械注准20183770047 | 周围血管介入类 | 球囊导管 | 扩张球囊 通过0.018”导丝 球囊长度≤10cm | 国产 | 根 | 浙江归创医疗器械有限公司 | ZW075035004018B | ZW075035004018B | ZENFLOW | 价格有明显优势
1799 | 190022391 | C0206190020000504697 | 0000205 | PTA球囊扩张导管 | 国械注准20183770047 | 周围血管介入类 | 球囊导管 | 扩张球囊 通过0.018”导丝 球囊长度≤10cm | 国产 | 根 | 浙江归创医疗器械有限公司 | ZW180040004018B | ZW180040004018B | ZENFLOW | 价格有明显优势
1800 | 190022392 | C0206190020000504697 | 0000221 | PTA球囊扩张导管 | 国械注准20183770047 | 周围血管介入类 | 球囊导管 | 扩张球囊 通过0.018”导丝 球囊长度≤10cm | 国产 | 根 | 浙江归创医疗器械有限公司 | ZW130060004018B | ZW130060004018B | ZENFLOW | 价格有明显优势
1801 | 190022395 | C0206190020000504697 | 0000008 | PTA球囊扩张导管 | 国械注准20183770047 | 周围血管介入类 | 球囊导管 | 扩张球囊 通过0.018”导丝 球囊长度≤10cm | 国产 | 根 | 浙江归创医疗器械有限公司 | ZW150060002018B | ZW150060002018B | ZENFLOW | 价格有明显优势
1802 | 190022397 | C0206190020000504697 | 0000017 | PTA球囊扩张导管 | 国械注准20183770047 | 周围血管介入类 | 球囊导管 | 扩张球囊 通过0.018”导丝 球囊长度≤10cm | 国产 | 根 | 浙江归创医疗器械有限公司 | ZW075025002018B | ZW075025002018B | ZENFLOW | 价格有明显优势
1803 | 190022399 | C0206190020000504697 | 0000018 | PTA球囊扩张导管 | 国械注准20183770047 | 周围血管介入类 | 球囊导管 | 扩张球囊 通过0.018”导丝 球囊长度≤10cm | 国产 | 根 | 浙江归创医疗器械有限公司 | ZW130050002018B | ZW130050002018B | ZENFLOW | 价格有明显优势
1804 | 190022401 | C0206190020000504697 | 0000022 | PTA球囊扩张导管 | 国械注准20183770047 | 周围血管介入类 | 球囊导管 | 扩张球囊 通过0.018”导丝 球囊长度≤10cm | 国产 | 根 | 浙江归创医疗器械有限公司 | ZW180030002018B | ZW180030002018B | ZENFLOW | 价格有明显优势
1805 | 190022405 | C0206190020000504697 | 0000025 | PTA球囊扩张导管 | 国械注准20183770047 | 周围血管介入类 | 球囊导管 | 扩张球囊 通过0.018”导丝 球囊长度≤10cm | 国产 | 根 | 浙江归创医疗器械有限公司 | ZW130070002018B | ZW130070002018B | ZENFLOW | 价格有明显优势
1806 | 190022412 | C0206190020000504697 | 0000030 | PTA球囊扩张导管 | 国械注准20183770047 | 周围血管介入类 | 球囊导管 | 扩张球囊 通过0.018”导丝 球囊长度≤10cm | 国产 | 根 | 浙江归创医疗器械有限公司 | ZW150050002018B | ZW150050002018B | ZENFLOW | 价格有明显优势
1807 | 190022414 | C0206190020000504697 | 0000051 | PTA球囊扩张导管 | 国械注准20183770047 | 周围血管介入类 | 球囊导管 | 扩张球囊 通过0.018”导丝 球囊长度≤10cm | 国产 | 根 | 浙江归创医疗器械有限公司 | ZW090020002018B | ZW090020002018B | ZENFLOW | 价格有明显优势
1808 | 190022415 | C0206190020000504697 | 0000063 | PTA球囊扩张导管 | 国械注准20183770047 | 周围血管介入类 | 球囊导管 | 扩张球囊 通过0.018”导丝 球囊长度≤10cm | 国产 | 根 | 浙江归创医疗器械有限公司 | ZW075020002018B | ZW075020002018B | ZENFLOW | 价格有明显优势
1809 | 190022418 | C0206190020000504697 | 0000067 | PTA球囊扩张导管 | 国械注准20183770047 | 周围血管介入类 | 球囊导管 | 扩张球囊 通过0.018”导丝 球囊长度≤10cm | 国产 | 根 | 浙江归创医疗器械有限公司 | ZW180025002018B | ZW180025002018B | ZENFLOW | 价格有明显优势
1810 | 190022420 | C0206190020000504697 | 0000069 | PTA球囊扩张导管 | 国械注准20183770047 | 周围血管介入类 | 球囊导管 | 扩张球囊 通过0.018”导丝 球囊长度≤10cm | 国产 | 根 | 浙江归创医疗器械有限公司 | ZW075035002018B | ZW075035002018B | ZENFLOW | 价格有明显优势
1811 | 190022422 | C0206190020000504697 | 0000072 | PTA球囊扩张导管 | 国械注准20183770047 | 周围血管介入类 | 球囊导管 | 扩张球囊 通过0.018”导丝 球囊长度≤10cm | 国产 | 根 | 浙江归创医疗器械有限公司 | ZW180040002018B | ZW180040002018B | ZENFLOW | 价格有明显优势
1812 | 190022423 | C0206190020000504697 | 0000073 | PTA球囊扩张导管 | 国械注准20183770047 | 周围血管介入类 | 球囊导管 | 扩张球囊 通过0.018”导丝 球囊长度≤10cm | 国产 | 根 | 浙江归创医疗器械有限公司 | ZW045070002018B | ZW045070002018B | ZENFLOW | 价格有明显优势
1813 | 190022426 | C0206190020000504697 | 0000082 | PTA球囊扩张导管 | 国械注准20183770047 | 周围血管介入类 | 球囊导管 | 扩张球囊 通过0.018”导丝 球囊长度≤10cm | 国产 | 根 | 浙江归创医疗器械有限公司 | ZW130020002018B | ZW130020002018B | ZENFLOW | 价格有明显优势
1814 | 190022428 | C0206190020000504697 | 0000083 | PTA球囊扩张导管 | 国械注准20183770047 | 周围血管介入类 | 球囊导管 | 扩张球囊 通过0.018”导丝 球囊长度≤10cm | 国产 | 根 | 浙江归创医疗器械有限公司 | ZW090030002018B | ZW090030002018B | ZENFLOW | 价格有明显优势
1815 | 190022430 | C0206190020000504697 | 0000129 | PTA球囊扩张导管 | 国械注准20183770047 | 周围血管介入类 | 球囊导管 | 扩张球囊 通过0.018”导丝 球囊长度≤10cm | 国产 | 根 | 浙江归创医疗器械有限公司 | ZW130060002018B | ZW130060002018B | ZENFLOW | 价格有明显优势
1816 | 190022432 | C0206190020000504697 | 0000132 | PTA球囊扩张导管 | 国械注准20183770047 | 周围血管介入类 | 球囊导管 | 扩张球囊 通过0.018”导丝 球囊长度≤10cm | 国产 | 根 | 浙江归创医疗器械有限公司 | ZW180035002018B | ZW180035002018B | ZENFLOW | 价格有明显优势
1817 | 190022435 | C0206190020000504697 | 0000134 | PTA球囊扩张导管 | 国械注准20183770047 | 周围血管介入类 | 球囊导管 | 扩张球囊 通过0.018”导丝 球囊长度≤10cm | 国产 | 根 | 浙江归创医疗器械有限公司 | ZW130025002018B | ZW130025002018B | ZENFLOW | 价格有明显优势
1818 | 190022437 | C0206190020000504697 | 0000135 | PTA球囊扩张导管 | 国械注准20183770047 | 周围血管介入类 | 球囊导管 | 扩张球囊 通过0.018”导丝 球囊长度≤10cm | 国产 | 根 | 浙江归创医疗器械有限公司 | ZW130040002018B | ZW130040002018B | ZENFLOW | 价格有明显优势
1819 | 190022439 | C0206190020000504697 | 0000141 | PTA球囊扩张导管 | 国械注准20183770047 | 周围血管介入类 | 球囊导管 | 扩张球囊 通过0.018”导丝 球囊长度≤10cm | 国产 | 根 | 浙江归创医疗器械有限公司 | ZW130030002018B | ZW130030002018B | ZENFLOW | 价格有明显优势
1820 | 190022441 | C0206190020000504697 | 0000163 | PTA球囊扩张导管 | 国械注准20183770047 | 周围血管介入类 | 球囊导管 | 扩张球囊 通过0.018”导丝 球囊长度≤10cm | 国产 | 根 | 浙江归创医疗器械有限公司 | ZW045060002018B | ZW045060002018B | ZENFLOW | 价格有明显优势
1821 | 190022443 | C0206190020000504697 | 0000166 | PTA球囊扩张导管 | 国械注准20183770047 | 周围血管介入类 | 球囊导管 | 扩张球囊 通过0.018”导丝 球囊长度≤10cm | 国产 | 根 | 浙江归创医疗器械有限公司 | ZW090025002018B | ZW090025002018B | ZENFLOW | 价格有明显优势
1822 | 190022444 | C0206190020000504697 | 0000172 | PTA球囊扩张导管 | 国械注准20183770047 | 周围血管介入类 | 球囊导管 | 扩张球囊 通过0.018”导丝 球囊长度≤10cm | 国产 | 根 | 浙江归创医疗器械有限公司 | ZW075060002018B | ZW075060002018B | ZENFLOW | 价格有明显优势
1823 | 190022448 | C0206190020000504697 | 0000185 | PTA球囊扩张导管 | 国械注准20183770047 | 周围血管介入类 | 球囊导管 | 扩张球囊 通过0.018”导丝 球囊长度≤10cm | 国产 | 根 | 浙江归创医疗器械有限公司 | ZW180020002018B | ZW180020002018B | ZENFLOW | 价格有明显优势
1824 | 190022449 | C0206190020000504697 | 0000189 | PTA球囊扩张导管 | 国械注准20183770047 | 周围血管介入类 | 球囊导管 | 扩张球囊 通过0.018”导丝 球囊长度≤10cm | 国产 | 根 | 浙江归创医疗器械有限公司 | ZW075030002018B | ZW075030002018B | ZENFLOW | 价格有明显优势
1825 | 190022450 | C0206190020000504697 | 0000211 | PTA球囊扩张导管 | 国械注准20183770047 | 周围血管介入类 | 球囊导管 | 扩张球囊 通过0.018”导丝 球囊长度≤10cm | 国产 | 根 | 浙江归创医疗器械有限公司 | ZW075070002018B | ZW075070002018B | ZENFLOW | 价格有明显优势
1826 | 190022453 | C0206190020000504697 | 0000217 | PTA球囊扩张导管 | 国械注准20183770047 | 周围血管介入类 | 球囊导管 | 扩张球囊 通过0.018”导丝 球囊长度≤10cm | 国产 | 根 | 浙江归创医疗器械有限公司 | ZW075050002018B | ZW075050002018B | ZENFLOW | 价格有明显优势
1827 | 190022455 | C0206190020000504697 | 0000220 | PTA球囊扩张导管 | 国械注准20183770047 | 周围血管介入类 | 球囊导管 | 扩张球囊 通过0.018”导丝 球囊长度≤10cm | 国产 | 根 | 浙江归创医疗器械有限公司 | ZW045050002018B | ZW045050002018B | ZENFLOW | 价格有明显优势
1828 | 190022459 | C0206190020000504697 | 0000225 | PTA球囊扩张导管 | 国械注准20183770047 | 周围血管介入类 | 球囊导管 | 扩张球囊 通过0.018”导丝 球囊长度≤10cm | 国产 | 根 | 浙江归创医疗器械有限公司 | ZW075040002018B | ZW075040002018B | ZENFLOW | 价格有明显优势
1829 | 190022462 | C0206190020000504697 | 0000231 | PTA球囊扩张导管 | 国械注准20183770047 | 周围血管介入类 | 球囊导管 | 扩张球囊 通过0.018”导丝 球囊长度≤10cm | 国产 | 根 | 浙江归创医疗器械有限公司 | ZW130035002018B | ZW130035002018B | ZENFLOW | 价格有明显优势
1830 | 190023471 | C0206180020000304697 | 0000155 | 药物洗脱PTA球囊扩张导管 | 国械注准20203030857 | 周围血管介入类 | 球囊导管 | 药物球囊 | 国产 | 根 | 浙江归创医疗器械有限公司 | ZW075030002035A | ZW075030002035A | UltraFree | 价格有明显优势
1831 | 190023474 | C0206180020000304697 | 0000243 | 药物洗脱PTA球囊扩张导管 | 国械注准20203030857 | 周围血管介入类 | 球囊导管 | 药物球囊 | 国产 | 根 | 浙江归创医疗器械有限公司 | ZW075035002035A | ZW075035002035A | UltraFree | 价格有明显优势
1832 | 190023476 | C0206180020000304697 | 0000201 | 药物洗脱PTA球囊扩张导管 | 国械注准20203030857 | 周围血管介入类 | 球囊导管 | 药物球囊 | 国产 | 根 | 浙江归创医疗器械有限公司 | ZW075040002035A | ZW075040002035A | UltraFree | 价格有明显优势
1833 | 190023478 | C0206180020000304697 | 0000248 | 药物洗脱PTA球囊扩张导管 | 国械注准20203030857 | 周围血管介入类 | 球囊导管 | 药物球囊 | 国产 | 根 | 浙江归创医疗器械有限公司 | ZW075050002035A | ZW075050002035A | UltraFree | 价格有明显优势
1834 | 190023480 | C0206180020000304697 | 0000233 | 药物洗脱PTA球囊扩张导管 | 国械注准20203030857 | 周围血管介入类 | 球囊导管 | 药物球囊 | 国产 | 根 | 浙江归创医疗器械有限公司 | ZW075060002035A | ZW075060002035A | UltraFree | 价格有明显优势
1835 | 190023482 | C0206180020000304697 | 0000193 | 药物洗脱PTA球囊扩张导管 | 国械注准20203030857 | 周围血管介入类 | 球囊导管 | 药物球囊 | 国产 | 根 | 浙江归创医疗器械有限公司 | ZW075070002035A | ZW075070002035A | UltraFree | 价格有明显优势
1836 | 190023483 | C0206180020000304697 | 0000207 | 药物洗脱PTA球囊扩张导管 | 国械注准20203030857 | 周围血管介入类 | 球囊导管 | 药物球囊 | 国产 | 根 | 浙江归创医疗器械有限公司 | ZW075080002035A | ZW075080002035A | UltraFree | 价格有明显优势
1837 | 190023485 | C0206180020000304697 | 0000276 | 药物洗脱PTA球囊扩张导管 | 国械注准20203030857 | 周围血管介入类 | 球囊导管 | 药物球囊 | 国产 | 根 | 浙江归创医疗器械有限公司 | ZW075090002035A | ZW075090002035A | UltraFree | 价格有明显优势
1838 | 190023487 | C0206180020000304697 | 0000182 | 药物洗脱PTA球囊扩张导管 | 国械注准20203030857 | 周围血管介入类 | 球囊导管 | 药物球囊 | 国产 | 根 | 浙江归创医疗器械有限公司 | ZW075100002035A | ZW075100002035A | UltraFree | 价格有明显优势
1839 | 190023488 | C0206180020000304697 | 0000274 | 药物洗脱PTA球囊扩张导管 | 国械注准20203030857 | 周围血管介入类 | 球囊导管 | 药物球囊 | 国产 | 根 | 浙江归创医疗器械有限公司 | ZW075120002035A | ZW075120002035A | UltraFree | 价格有明显优势
1840 | 190023490 | C0206180020000304697 | 0000235 | 药物洗脱PTA球囊扩张导管 | 国械注准20203030857 | 周围血管介入类 | 球囊导管 | 药物球囊 | 国产 | 根 | 浙江归创医疗器械有限公司 | ZW100030002035A | ZW100030002035A | UltraFree | 价格有明显优势
1841 | 190023509 | C0206180020000304697 | 0000152 | 药物洗脱PTA球囊扩张导管 | 国械注准20203030857 | 周围血管介入类 | 球囊导管 | 药物球囊 | 国产 | 根 | 浙江归创医疗器械有限公司 | ZW100040002035A | ZW100040002035A | UltraFree | 价格有明显优势
1842 | 190023511 | C0206180020000304697 | 0000269 | 药物洗脱PTA球囊扩张导管 | 国械注准20203030857 | 周围血管介入类 | 球囊导管 | 药物球囊 | 国产 | 根 | 浙江归创医疗器械有限公司 | ZW100050002035A | ZW100050002035A | UltraFree | 价格有明显优势
1843 | 190023512 | C0206180020000304697 | 0000282 | 药物洗脱PTA球囊扩张导管 | 国械注准20203030857 | 周围血管介入类 | 球囊导管 | 药物球囊 | 国产 | 根 | 浙江归创医疗器械有限公司 | ZW100060002035A | ZW100060002035A | UltraFree | 价格有明显优势
1844 | 190023515 | C0206180020000304697 | 0000313 | 药物洗脱PTA球囊扩张导管 | 国械注准20203030857 | 周围血管介入类 | 球囊导管 | 药物球囊 | 国产 | 根 | 浙江归创医疗器械有限公司 | ZW100070002035A | ZW100070002035A | UltraFree | 价格有明显优势
1845 | 190023517 | C0206180020000304697 | 0000171 | 药物洗脱PTA球囊扩张导管 | 国械注准20203030857 | 周围血管介入类 | 球囊导管 | 药物球囊 | 国产 | 根 | 浙江归创医疗器械有限公司 | ZW100080002035A | ZW100080002035A | UltraFree | 价格有明显优势
1846 | 190023518 | C0206180020000304697 | 0000258 | 药物洗脱PTA球囊扩张导管 | 国械注准20203030857 | 周围血管介入类 | 球囊导管 | 药物球囊 | 国产 | 根 | 浙江归创医疗器械有限公司 | ZW100090002035A | ZW100090002035A | UltraFree | 价格有明显优势
1847 | 190023520 | C0206180020000304697 | 0000232 | 药物洗脱PTA球囊扩张导管 | 国械注准20203030857 | 周围血管介入类 | 球囊导管 | 药物球囊 | 国产 | 根 | 浙江归创医疗器械有限公司 | ZW100100002035A | ZW100100002035A | UltraFree | 价格有明显优势
1848 | 190023522 | C0206180020000304697 | 0000159 | 药物洗脱PTA球囊扩张导管 | 国械注准20203030857 | 周围血管介入类 | 球囊导管 | 药物球囊 | 国产 | 根 | 浙江归创医疗器械有限公司 | ZW100120002035A | ZW100120002035A | UltraFree | 价格有明显优势
1849 | 190023524 | C0206180020000304697 | 0000200 | 药物洗脱PTA球囊扩张导管 | 国械注准20203030857 | 周围血管介入类 | 球囊导管 | 药物球囊 | 国产 | 根 | 浙江归创医疗器械有限公司 | ZW110020002035A | ZW110020002035A | UltraFree | 价格有明显优势
1850 | 190023527 | C0206180020000304697 | 0000294 | 药物洗脱PTA球囊扩张导管 | 国械注准20203030857 | 周围血管介入类 | 球囊导管 | 药物球囊 | 国产 | 根 | 浙江归创医疗器械有限公司 | ZW110025002035A | ZW110025002035A | UltraFree | 价格有明显优势
1851 | 190023530 | C0206180020000304697 | 0000312 | 药物洗脱PTA球囊扩张导管 | 国械注准20203030857 | 周围血管介入类 | 球囊导管 | 药物球囊 | 国产 | 根 | 浙江归创医疗器械有限公司 | ZW110030002035A | ZW110030002035A | UltraFree | 价格有明显优势
1852 | 190023532 | C0206180020000304697 | 0000229 | 药物洗脱PTA球囊扩张导管 | 国械注准20203030857 | 周围血管介入类 | 球囊导管 | 药物球囊 | 国产 | 根 | 浙江归创医疗器械有限公司 | ZW110035002035A | ZW110035002035A | UltraFree | 价格有明显优势
1853 | 190023533 | C0206180020000304697 | 0000168 | 药物洗脱PTA球囊扩张导管 | 国械注准20203030857 | 周围血管介入类 | 球囊导管 | 药物球囊 | 国产 | 根 | 浙江归创医疗器械有限公司 | ZW110040002035A | ZW110040002035A | UltraFree | 价格有明显优势
1854 | 190023536 | C0206180020000304697 | 0000310 | 药物洗脱PTA球囊扩张导管 | 国械注准20203030857 | 周围血管介入类 | 球囊导管 | 药物球囊 | 国产 | 根 | 浙江归创医疗器械有限公司 | ZW110050002035A | ZW110050002035A | UltraFree | 价格有明显优势
1855 | 190023574 | C0206180020000304697 | 0000211 | 药物洗脱PTA球囊扩张导管 | 国械注准20203030857 | 周围血管介入类 | 球囊导管 | 药物球囊 | 国产 | 根 | 浙江归创医疗器械有限公司 | ZW130030002035A | ZW130030002035A | UltraFree | 价格有明显优势
1856 | 190023577 | C0206180020000304697 | 0000203 | 药物洗脱PTA球囊扩张导管 | 国械注准20203030857 | 周围血管介入类 | 球囊导管 | 药物球囊 | 国产 | 根 | 浙江归创医疗器械有限公司 | ZW130040002035A | ZW130040002035A | UltraFree | 价格有明显优势
1857 | 190023579 | C0206180020000304697 | 0000202 | 药物洗脱PTA球囊扩张导管 | 国械注准20203030857 | 周围血管介入类 | 球囊导管 | 药物球囊 | 国产 | 根 | 浙江归创医疗器械有限公司 | ZW130050002035A | ZW130050002035A | UltraFree | 价格有明显优势
1858 | 190023580 | C0206180020000304697 | 0000275 | 药物洗脱PTA球囊扩张导管 | 国械注准20203030857 | 周围血管介入类 | 球囊导管 | 药物球囊 | 国产 | 根 | 浙江归创医疗器械有限公司 | ZW130060002035A | ZW130060002035A | UltraFree | 价格有明显优势
1859 | 190023583 | C0206180020000304697 | 0000209 | 药物洗脱PTA球囊扩张导管 | 国械注准20203030857 | 周围血管介入类 | 球囊导管 | 药物球囊 | 国产 | 根 | 浙江归创医疗器械有限公司 | ZW130070002035A | ZW130070002035A | UltraFree | 价格有明显优势
1860 | 190023586 | C0206180020000304697 | 0000156 | 药物洗脱PTA球囊扩张导管 | 国械注准20203030857 | 周围血管介入类 | 球囊导管 | 药物球囊 | 国产 | 根 | 浙江归创医疗器械有限公司 | ZW130080002035A | ZW130080002035A | UltraFree | 价格有明显优势
1861 | 190023592 | C0206180020000304697 | 0000190 | 药物洗脱PTA球囊扩张导管 | 国械注准20203030857 | 周围血管介入类 | 球囊导管 | 药物球囊 | 国产 | 根 | 浙江归创医疗器械有限公司 | ZW075030004035A | ZW075030004035A | UltraFree | 价格有明显优势
1862 | 190023595 | C0206180020000304697 | 0000197 | 药物洗脱PTA球囊扩张导管 | 国械注准20203030857 | 周围血管介入类 | 球囊导管 | 药物球囊 | 国产 | 根 | 浙江归创医疗器械有限公司 | ZW075035004035A | ZW075035004035A | UltraFree | 价格有明显优势
1863 | 190023597 | C0206180020000304697 | 0000255 | 药物洗脱PTA球囊扩张导管 | 国械注准20203030857 | 周围血管介入类 | 球囊导管 | 药物球囊 | 国产 | 根 | 浙江归创医疗器械有限公司 | ZW075040004035A | ZW075040004035A | UltraFree | 价格有明显优势
1864 | 190023600 | C0206180020000304697 | 0000173 | 药物洗脱PTA球囊扩张导管 | 国械注准20203030857 | 周围血管介入类 | 球囊导管 | 药物球囊 | 国产 | 根 | 浙江归创医疗器械有限公司 | ZW075050004035A | ZW075050004035A | UltraFree | 价格有明显优势
1865 | 190023602 | C0206180020000304697 | 0000290 | 药物洗脱PTA球囊扩张导管 | 国械注准20203030857 | 周围血管介入类 | 球囊导管 | 药物球囊 | 国产 | 根 | 浙江归创医疗器械有限公司 | ZW075060004035A | ZW075060004035A | UltraFree | 价格有明显优势
1866 | 190023604 | C0206180020000304697 | 0000284 | 药物洗脱PTA球囊扩张导管 | 国械注准20203030857 | 周围血管介入类 | 球囊导管 | 药物球囊 | 国产 | 根 | 浙江归创医疗器械有限公司 | ZW075070004035A | ZW075070004035A | UltraFree | 价格有明显优势
1867 | 190023606 | C0206180020000304697 | 0000242 | 药物洗脱PTA球囊扩张导管 | 国械注准20203030857 | 周围血管介入类 | 球囊导管 | 药物球囊 | 国产 | 根 | 浙江归创医疗器械有限公司 | ZW075080004035A | ZW075080004035A | UltraFree | 价格有明显优势
1868 | 190023608 | C0206180020000304697 | 0000230 | 药物洗脱PTA球囊扩张导管 | 国械注准20203030857 | 周围血管介入类 | 球囊导管 | 药物球囊 | 国产 | 根 | 浙江归创医疗器械有限公司 | ZW075090004035A | ZW075090004035A | UltraFree | 价格有明显优势
1869 | 190023609 | C0206180020000304697 | 0000222 | 药物洗脱PTA球囊扩张导管 | 国械注准20203030857 | 周围血管介入类 | 球囊导管 | 药物球囊 | 国产 | 根 | 浙江归创医疗器械有限公司 | ZW075100004035A | ZW075100004035A | UltraFree | 价格有明显优势
1870 | 190023612 | C0206180020000304697 | 0000286 | 药物洗脱PTA球囊扩张导管 | 国械注准20203030857 | 周围血管介入类 | 球囊导管 | 药物球囊 | 国产 | 根 | 浙江归创医疗器械有限公司 | ZW075120004035A | ZW075120004035A | UltraFree | 价格有明显优势
1871 | 190023614 | C0206180020000304697 | 0000268 | 药物洗脱PTA球囊扩张导管 | 国械注准20203030857 | 周围血管介入类 | 球囊导管 | 药物球囊 | 国产 | 根 | 浙江归创医疗器械有限公司 | ZW100030004035A | ZW100030004035A | UltraFree | 价格有明显优势
1872 | 190023616 | C0206180020000304697 | 0000227 | 药物洗脱PTA球囊扩张导管 | 国械注准20203030857 | 周围血管介入类 | 球囊导管 | 药物球囊 | 国产 | 根 | 浙江归创医疗器械有限公司 | ZW100040004035A | ZW100040004035A | UltraFree | 价格有明显优势
1873 | 190023619 | C0206180020000304697 | 0000239 | 药物洗脱PTA球囊扩张导管 | 国械注准20203030857 | 周围血管介入类 | 球囊导管 | 药物球囊 | 国产 | 根 | 浙江归创医疗器械有限公司 | ZW100050004035A | ZW100050004035A | UltraFree | 价格有明显优势
1874 | 190023620 | C0206180020000304697 | 0000256 | 药物洗脱PTA球囊扩张导管 | 国械注准20203030857 | 周围血管介入类 | 球囊导管 | 药物球囊 | 国产 | 根 | 浙江归创医疗器械有限公司 | ZW100060004035A | ZW100060004035A | UltraFree | 价格有明显优势
1875 | 190023622 | C0206180020000304697 | 0000280 | 药物洗脱PTA球囊扩张导管 | 国械注准20203030857 | 周围血管介入类 | 球囊导管 | 药物球囊 | 国产 | 根 | 浙江归创医疗器械有限公司 | ZW100070004035A | ZW100070004035A | UltraFree | 价格有明显优势
1876 | 190023624 | C0206180020000304697 | 0000225 | 药物洗脱PTA球囊扩张导管 | 国械注准20203030857 | 周围血管介入类 | 球囊导管 | 药物球囊 | 国产 | 根 | 浙江归创医疗器械有限公司 | ZW100080004035A | ZW100080004035A | UltraFree | 价格有明显优势
1877 | 190023625 | C0206180020000304697 | 0000260 | 药物洗脱PTA球囊扩张导管 | 国械注准20203030857 | 周围血管介入类 | 球囊导管 | 药物球囊 | 国产 | 根 | 浙江归创医疗器械有限公司 | ZW100090004035A | ZW100090004035A | UltraFree | 价格有明显优势
1878 | 190023628 | C0206180020000304697 | 0000257 | 药物洗脱PTA球囊扩张导管 | 国械注准20203030857 | 周围血管介入类 | 球囊导管 | 药物球囊 | 国产 | 根 | 浙江归创医疗器械有限公司 | ZW100100004035A | ZW100100004035A | UltraFree | 价格有明显优势
1879 | 190023630 | C0206180020000304697 | 0000297 | 药物洗脱PTA球囊扩张导管 | 国械注准20203030857 | 周围血管介入类 | 球囊导管 | 药物球囊 | 国产 | 根 | 浙江归创医疗器械有限公司 | ZW100120004035A | ZW100120004035A | UltraFree | 价格有明显优势
1880 | 190023632 | C0206180020000304697 | 0000186 | 药物洗脱PTA球囊扩张导管 | 国械注准20203030857 | 周围血管介入类 | 球囊导管 | 药物球囊 | 国产 | 根 | 浙江归创医疗器械有限公司 | ZW110020004035A | ZW110020004035A | UltraFree | 价格有明显优势
1881 | 190023635 | C0206180020000304697 | 0000309 | 药物洗脱PTA球囊扩张导管 | 国械注准20203030857 | 周围血管介入类 | 球囊导管 | 药物球囊 | 国产 | 根 | 浙江归创医疗器械有限公司 | ZW110025004035A | ZW110025004035A | UltraFree | 价格有明显优势
1882 | 190023637 | C0206180020000304697 | 0000213 | 药物洗脱PTA球囊扩张导管 | 国械注准20203030857 | 周围血管介入类 | 球囊导管 | 药物球囊 | 国产 | 根 | 浙江归创医疗器械有限公司 | ZW110030004035A | ZW110030004035A | UltraFree | 价格有明显优势
1883 | 190023641 | C0206180020000304697 | 0000210 | 药物洗脱PTA球囊扩张导管 | 国械注准20203030857 | 周围血管介入类 | 球囊导管 | 药物球囊 | 国产 | 根 | 浙江归创医疗器械有限公司 | ZW110035004035A | ZW110035004035A | UltraFree | 价格有明显优势
1884 | 190023645 | C0206180020000304697 | 0000261 | 药物洗脱PTA球囊扩张导管 | 国械注准20203030857 | 周围血管介入类 | 球囊导管 | 药物球囊 | 国产 | 根 | 浙江归创医疗器械有限公司 | ZW110040004035A | ZW110040004035A | UltraFree | 价格有明显优势
1885 | 190023647 | C0206180020000304697 | 0000215 | 药物洗脱PTA球囊扩张导管 | 国械注准20203030857 | 周围血管介入类 | 球囊导管 | 药物球囊 | 国产 | 根 | 浙江归创医疗器械有限公司 | ZW110050004035A | ZW110050004035A | UltraFree | 价格有明显优势
1886 | 190023650 | C0206180020000304697 | 0000196 | 药物洗脱PTA球囊扩张导管 | 国械注准20203030857 | 周围血管介入类 | 球囊导管 | 药物球囊 | 国产 | 根 | 浙江归创医疗器械有限公司 | ZW130030004035A | ZW130030004035A | UltraFree | 价格有明显优势
1887 | 190023651 | C0206180020000304697 | 0000157 | 药物洗脱PTA球囊扩张导管 | 国械注准20203030857 | 周围血管介入类 | 球囊导管 | 药物球囊 | 国产 | 根 | 浙江归创医疗器械有限公司 | ZW130040004035A | ZW130040004035A | UltraFree | 价格有明显优势
1888 | 190023652 | C0206180020000304697 | 0000165 | 药物洗脱PTA球囊扩张导管 | 国械注准20203030857 | 周围血管介入类 | 球囊导管 | 药物球囊 | 国产 | 根 | 浙江归创医疗器械有限公司 | ZW130050004035A | ZW130050004035A | UltraFree | 价格有明显优势
1889 | 190023653 | C0206180020000304697 | 0000247 | 药物洗脱PTA球囊扩张导管 | 国械注准20203030857 | 周围血管介入类 | 球囊导管 | 药物球囊 | 国产 | 根 | 浙江归创医疗器械有限公司 | ZW130060004035A | ZW130060004035A | UltraFree | 价格有明显优势
1890 | 190023655 | C0206180020000304697 | 0000187 | 药物洗脱PTA球囊扩张导管 | 国械注准20203030857 | 周围血管介入类 | 球囊导管 | 药物球囊 | 国产 | 根 | 浙江归创医疗器械有限公司 | ZW130070004035A | ZW130070004035A | UltraFree | 价格有明显优势
1891 | 190023657 | C0206180020000304697 | 0000285 | 药物洗脱PTA球囊扩张导管 | 国械注准20203030857 | 周围血管介入类 | 球囊导管 | 药物球囊 | 国产 | 根 | 浙江归创医疗器械有限公司 | ZW130080004035A | ZW130080004035A | UltraFree | 价格有明显优势
1892 | 190023725 | C0206180020000304697 | 0000287 | 药物洗脱PTA球囊扩张导管 | 国械注准20203030857 | 周围血管介入类 | 球囊导管 | 药物球囊 | 国产 | 根 | 浙江归创医疗器械有限公司 | ZW075030006035A | ZW075030006035A | UltraFree | 价格有明显优势
1893 | 190023726 | C0206180020000304697 | 0000153 | 药物洗脱PTA球囊扩张导管 | 国械注准20203030857 | 周围血管介入类 | 球囊导管 | 药物球囊 | 国产 | 根 | 浙江归创医疗器械有限公司 | ZW075035006035A | ZW075035006035A | UltraFree | 价格有明显优势
1894 | 190023727 | C0206180020000304697 | 0000163 | 药物洗脱PTA球囊扩张导管 | 国械注准20203030857 | 周围血管介入类 | 球囊导管 | 药物球囊 | 国产 | 根 | 浙江归创医疗器械有限公司 | ZW075040006035A | ZW075040006035A | UltraFree | 价格有明显优势
1895 | 190023728 | C0206180020000304697 | 0000150 | 药物洗脱PTA球囊扩张导管 | 国械注准20203030857 | 周围血管介入类 | 球囊导管 | 药物球囊 | 国产 | 根 | 浙江归创医疗器械有限公司 | ZW075050006035A | ZW075050006035A | UltraFree | 价格有明显优势
1896 | 190023729 | C0206180020000304697 | 0000253 | 药物洗脱PTA球囊扩张导管 | 国械注准20203030857 | 周围血管介入类 | 球囊导管 | 药物球囊 | 国产 | 根 | 浙江归创医疗器械有限公司 | ZW075060006035A | ZW075060006035A | UltraFree | 价格有明显优势
1897 | 190023730 | C0206180020000304697 | 0000301 | 药物洗脱PTA球囊扩张导管 | 国械注准20203030857 | 周围血管介入类 | 球囊导管 | 药物球囊 | 国产 | 根 | 浙江归创医疗器械有限公司 | ZW075070006035A | ZW075070006035A | UltraFree | 价格有明显优势
1898 | 190023731 | C0206180020000304697 | 0000180 | 药物洗脱PTA球囊扩张导管 | 国械注准20203030857 | 周围血管介入类 | 球囊导管 | 药物球囊 | 国产 | 根 | 浙江归创医疗器械有限公司 | ZW075080006035A | ZW075080006035A | UltraFree | 价格有明显优势
1899 | 190023732 | C0206180020000304697 | 0000303 | 药物洗脱PTA球囊扩张导管 | 国械注准20203030857 | 周围血管介入类 | 球囊导管 | 药物球囊 | 国产 | 根 | 浙江归创医疗器械有限公司 | ZW075090006035A | ZW075090006035A | UltraFree | 价格有明显优势
1900 | 190023733 | C0206180020000304697 | 0000218 | 药物洗脱PTA球囊扩张导管 | 国械注准20203030857 | 周围血管介入类 | 球囊导管 | 药物球囊 | 国产 | 根 | 浙江归创医疗器械有限公司 | ZW075100006035A | ZW075100006035A | UltraFree | 价格有明显优势
1901 | 190023734 | C0206180020000304697 | 0000178 | 药物洗脱PTA球囊扩张导管 | 国械注准20203030857 | 周围血管介入类 | 球囊导管 | 药物球囊 | 国产 | 根 | 浙江归创医疗器械有限公司 | ZW100030006035A | ZW100030006035A | UltraFree | 价格有明显优势
1902 | 190023735 | C0206180020000304697 | 0000292 | 药物洗脱PTA球囊扩张导管 | 国械注准20203030857 | 周围血管介入类 | 球囊导管 | 药物球囊 | 国产 | 根 | 浙江归创医疗器械有限公司 | ZW100040006035A | ZW100040006035A | UltraFree | 价格有明显优势
1903 | 190023736 | C0206180020000304697 | 0000278 | 药物洗脱PTA球囊扩张导管 | 国械注准20203030857 | 周围血管介入类 | 球囊导管 | 药物球囊 | 国产 | 根 | 浙江归创医疗器械有限公司 | ZW100050006035A | ZW100050006035A | UltraFree | 价格有明显优势
1904 | 190023737 | C0206180020000304697 | 0000299 | 药物洗脱PTA球囊扩张导管 | 国械注准20203030857 | 周围血管介入类 | 球囊导管 | 药物球囊 | 国产 | 根 | 浙江归创医疗器械有限公司 | ZW100060006035A | ZW100060006035A | UltraFree | 价格有明显优势
1905 | 190023738 | C0206180020000304697 | 0000281 | 药物洗脱PTA球囊扩张导管 | 国械注准20203030857 | 周围血管介入类 | 球囊导管 | 药物球囊 | 国产 | 根 | 浙江归创医疗器械有限公司 | ZW100070006035A | ZW100070006035A | UltraFree | 价格有明显优势
1906 | 190023740 | C0206180020000304697 | 0000250 | 药物洗脱PTA球囊扩张导管 | 国械注准20203030857 | 周围血管介入类 | 球囊导管 | 药物球囊 | 国产 | 根 | 浙江归创医疗器械有限公司 | ZW100080006035A | ZW100080006035A | UltraFree | 价格有明显优势
1907 | 190023742 | C0206180020000304697 | 0000192 | 药物洗脱PTA球囊扩张导管 | 国械注准20203030857 | 周围血管介入类 | 球囊导管 | 药物球囊 | 国产 | 根 | 浙江归创医疗器械有限公司 | ZW100090006035A | ZW100090006035A | UltraFree | 价格有明显优势
1908 | 190023744 | C0206180020000304697 | 0000289 | 药物洗脱PTA球囊扩张导管 | 国械注准20203030857 | 周围血管介入类 | 球囊导管 | 药物球囊 | 国产 | 根 | 浙江归创医疗器械有限公司 | ZW100100006035A | ZW100100006035A | UltraFree | 价格有明显优势
1909 | 190023747 | C0206180020000304697 | 0000220 | 药物洗脱PTA球囊扩张导管 | 国械注准20203030857 | 周围血管介入类 | 球囊导管 | 药物球囊 | 国产 | 根 | 浙江归创医疗器械有限公司 | ZW110020006035A | ZW110020006035A | UltraFree | 价格有明显优势
1910 | 190023748 | C0206180020000304697 | 0000277 | 药物洗脱PTA球囊扩张导管 | 国械注准20203030857 | 周围血管介入类 | 球囊导管 | 药物球囊 | 国产 | 根 | 浙江归创医疗器械有限公司 | ZW110025006035A | ZW110025006035A | UltraFree | 价格有明显优势
1911 | 190023749 | C0206180020000304697 | 0000238 | 药物洗脱PTA球囊扩张导管 | 国械注准20203030857 | 周围血管介入类 | 球囊导管 | 药物球囊 | 国产 | 根 | 浙江归创医疗器械有限公司 | ZW110030006035A | ZW110030006035A | UltraFree | 价格有明显优势
1912 | 190023751 | C0206180020000304697 | 0000228 | 药物洗脱PTA球囊扩张导管 | 国械注准20203030857 | 周围血管介入类 | 球囊导管 | 药物球囊 | 国产 | 根 | 浙江归创医疗器械有限公司 | ZW110035006035A | ZW110035006035A | UltraFree | 价格有明显优势
1913 | 190023752 | C0206180020000304697 | 0000184 | 药物洗脱PTA球囊扩张导管 | 国械注准20203030857 | 周围血管介入类 | 球囊导管 | 药物球囊 | 国产 | 根 | 浙江归创医疗器械有限公司 | ZW110040006035A | ZW110040006035A | UltraFree | 价格有明显优势
1914 | 190023753 | C0206180020000304697 | 0000185 | 药物洗脱PTA球囊扩张导管 | 国械注准20203030857 | 周围血管介入类 | 球囊导管 | 药物球囊 | 国产 | 根 | 浙江归创医疗器械有限公司 | ZW110050006035A | ZW110050006035A | UltraFree | 价格有明显优势
1915 | 190023754 | C0206180020000304697 | 0000198 | 药物洗脱PTA球囊扩张导管 | 国械注准20203030857 | 周围血管介入类 | 球囊导管 | 药物球囊 | 国产 | 根 | 浙江归创医疗器械有限公司 | ZW130030006035A | ZW130030006035A | UltraFree | 价格有明显优势
1916 | 190023755 | C0206180020000304697 | 0000293 | 药物洗脱PTA球囊扩张导管 | 国械注准20203030857 | 周围血管介入类 | 球囊导管 | 药物球囊 | 国产 | 根 | 浙江归创医疗器械有限公司 | ZW130040006035A | ZW130040006035A | UltraFree | 价格有明显优势
1917 | 190023757 | C0206180020000304697 | 0000188 | 药物洗脱PTA球囊扩张导管 | 国械注准20203030857 | 周围血管介入类 | 球囊导管 | 药物球囊 | 国产 | 根 | 浙江归创医疗器械有限公司 | ZW130050006035A | ZW130050006035A | UltraFree | 价格有明显优势
1918 | 190023760 | C0206180020000304697 | 0000273 | 药物洗脱PTA球囊扩张导管 | 国械注准20203030857 | 周围血管介入类 | 球囊导管 | 药物球囊 | 国产 | 根 | 浙江归创医疗器械有限公司 | ZW130060006035A | ZW130060006035A | UltraFree | 价格有明显优势
1919 | 190023761 | C0206180020000304697 | 0000296 | 药物洗脱PTA球囊扩张导管 | 国械注准20203030857 | 周围血管介入类 | 球囊导管 | 药物球囊 | 国产 | 根 | 浙江归创医疗器械有限公司 | ZW130070006035A | ZW130070006035A | UltraFree | 价格有明显优势
1920 | 190023763 | C0206180020000304697 | 0000254 | 药物洗脱PTA球囊扩张导管 | 国械注准20203030857 | 周围血管介入类 | 球囊导管 | 药物球囊 | 国产 | 根 | 浙江归创医疗器械有限公司 | ZW130080006035A | ZW130080006035A | UltraFree | 价格有明显优势
1921 | 190023765 | C0206180020000304697 | 0000279 | 药物洗脱PTA球囊扩张导管 | 国械注准20203030857 | 周围血管介入类 | 球囊导管 | 药物球囊 | 国产 | 根 | 浙江归创医疗器械有限公司 | ZW075030008035A | ZW075030008035A | UltraFree | 价格有明显优势
1922 | 190023767 | C0206180020000304697 | 0000191 | 药物洗脱PTA球囊扩张导管 | 国械注准20203030857 | 周围血管介入类 | 球囊导管 | 药物球囊 | 国产 | 根 | 浙江归创医疗器械有限公司 | ZW075035008035A | ZW075035008035A | UltraFree | 价格有明显优势
1923 | 190023769 | C0206180020000304697 | 0000311 | 药物洗脱PTA球囊扩张导管 | 国械注准20203030857 | 周围血管介入类 | 球囊导管 | 药物球囊 | 国产 | 根 | 浙江归创医疗器械有限公司 | ZW075040008035A | ZW075040008035A | UltraFree | 价格有明显优势
1924 | 190023770 | C0206180020000304697 | 0000249 | 药物洗脱PTA球囊扩张导管 | 国械注准20203030857 | 周围血管介入类 | 球囊导管 | 药物球囊 | 国产 | 根 | 浙江归创医疗器械有限公司 | ZW075050008035A | ZW075050008035A | UltraFree | 价格有明显优势
1925 | 190023772 | C0206180020000304697 | 0000266 | 药物洗脱PTA球囊扩张导管 | 国械注准20203030857 | 周围血管介入类 | 球囊导管 | 药物球囊 | 国产 | 根 | 浙江归创医疗器械有限公司 | ZW075060008035A | ZW075060008035A | UltraFree | 价格有明显优势
1926 | 190023775 | C0206180020000304697 | 0000206 | 药物洗脱PTA球囊扩张导管 | 国械注准20203030857 | 周围血管介入类 | 球囊导管 | 药物球囊 | 国产 | 根 | 浙江归创医疗器械有限公司 | ZW100030008035A | ZW100030008035A | UltraFree | 价格有明显优势
1927 | 190023776 | C0206180020000304697 | 0000183 | 药物洗脱PTA球囊扩张导管 | 国械注准20203030857 | 周围血管介入类 | 球囊导管 | 药物球囊 | 国产 | 根 | 浙江归创医疗器械有限公司 | ZW100040008035A | ZW100040008035A | UltraFree | 价格有明显优势
1928 | 190023778 | C0206180020000304697 | 0000221 | 药物洗脱PTA球囊扩张导管 | 国械注准20203030857 | 周围血管介入类 | 球囊导管 | 药物球囊 | 国产 | 根 | 浙江归创医疗器械有限公司 | ZW100050008035A | ZW100050008035A | UltraFree | 价格有明显优势
1929 | 190023780 | C0206180020000304697 | 0000149 | 药物洗脱PTA球囊扩张导管 | 国械注准20203030857 | 周围血管介入类 | 球囊导管 | 药物球囊 | 国产 | 根 | 浙江归创医疗器械有限公司 | ZW100060008035A | ZW100060008035A | UltraFree | 价格有明显优势
1930 | 190023782 | C0206180020000304697 | 0000208 | 药物洗脱PTA球囊扩张导管 | 国械注准20203030857 | 周围血管介入类 | 球囊导管 | 药物球囊 | 国产 | 根 | 浙江归创医疗器械有限公司 | ZW110020008035A | ZW110020008035A | UltraFree | 价格有明显优势
1931 | 190023783 | C0206180020000304697 | 0000234 | 药物洗脱PTA球囊扩张导管 | 国械注准20203030857 | 周围血管介入类 | 球囊导管 | 药物球囊 | 国产 | 根 | 浙江归创医疗器械有限公司 | ZW110025008035A | ZW110025008035A | UltraFree | 价格有明显优势
1932 | 190023785 | C0206180020000304697 | 0000216 | 药物洗脱PTA球囊扩张导管 | 国械注准20203030857 | 周围血管介入类 | 球囊导管 | 药物球囊 | 国产 | 根 | 浙江归创医疗器械有限公司 | ZW110030008035A | ZW110030008035A | UltraFree | 价格有明显优势
1933 | 190023786 | C0206180020000304697 | 0000288 | 药物洗脱PTA球囊扩张导管 | 国械注准20203030857 | 周围血管介入类 | 球囊导管 | 药物球囊 | 国产 | 根 | 浙江归创医疗器械有限公司 | ZW110035008035A | ZW110035008035A | UltraFree | 价格有明显优势
1934 | 190023788 | C0206180020000304697 | 0000154 | 药物洗脱PTA球囊扩张导管 | 国械注准20203030857 | 周围血管介入类 | 球囊导管 | 药物球囊 | 国产 | 根 | 浙江归创医疗器械有限公司 | ZW110040008035A | ZW110040008035A | UltraFree | 价格有明显优势
1935 | 190023789 | C0206180020000304697 | 0000170 | 药物洗脱PTA球囊扩张导管 | 国械注准20203030857 | 周围血管介入类 | 球囊导管 | 药物球囊 | 国产 | 根 | 浙江归创医疗器械有限公司 | ZW130030008035A | ZW130030008035A | UltraFree | 价格有明显优势
1936 | 190023790 | C0206180020000304697 | 0000162 | 药物洗脱PTA球囊扩张导管 | 国械注准20203030857 | 周围血管介入类 | 球囊导管 | 药物球囊 | 国产 | 根 | 浙江归创医疗器械有限公司 | ZW130040008035A | ZW130040008035A | UltraFree | 价格有明显优势
1937 | 190023792 | C0206180020000304697 | 0000169 | 药物洗脱PTA球囊扩张导管 | 国械注准20203030857 | 周围血管介入类 | 球囊导管 | 药物球囊 | 国产 | 根 | 浙江归创医疗器械有限公司 | ZW130050008035A | ZW130050008035A | UltraFree | 价格有明显优势
1938 | 190023794 | C0206180020000304697 | 0000308 | 药物洗脱PTA球囊扩张导管 | 国械注准20203030857 | 周围血管介入类 | 球囊导管 | 药物球囊 | 国产 | 根 | 浙江归创医疗器械有限公司 | ZW130060008035A | ZW130060008035A | UltraFree | 价格有明显优势
1939 | 190023796 | C0206180020000304697 | 0000267 | 药物洗脱PTA球囊扩张导管 | 国械注准20203030857 | 周围血管介入类 | 球囊导管 | 药物球囊 | 国产 | 根 | 浙江归创医疗器械有限公司 | ZW075030010035A | ZW075030010035A | UltraFree | 价格有明显优势
1940 | 190023797 | C0206180020000304697 | 0000259 | 药物洗脱PTA球囊扩张导管 | 国械注准20203030857 | 周围血管介入类 | 球囊导管 | 药物球囊 | 国产 | 根 | 浙江归创医疗器械有限公司 | ZW075035010035A | ZW075035010035A | UltraFree | 价格有明显优势
1941 | 190023799 | C0206180020000304697 | 0000205 | 药物洗脱PTA球囊扩张导管 | 国械注准20203030857 | 周围血管介入类 | 球囊导管 | 药物球囊 | 国产 | 根 | 浙江归创医疗器械有限公司 | ZW075040010035A | ZW075040010035A | UltraFree | 价格有明显优势
1942 | 190023802 | C0206180020000304697 | 0000300 | 药物洗脱PTA球囊扩张导管 | 国械注准20203030857 | 周围血管介入类 | 球囊导管 | 药物球囊 | 国产 | 根 | 浙江归创医疗器械有限公司 | ZW075050010035A | ZW075050010035A | UltraFree | 价格有明显优势
1943 | 190023804 | C0206180020000304697 | 0000179 | 药物洗脱PTA球囊扩张导管 | 国械注准20203030857 | 周围血管介入类 | 球囊导管 | 药物球囊 | 国产 | 根 | 浙江归创医疗器械有限公司 | ZW075060010035A | ZW075060010035A | UltraFree | 价格有明显优势
1944 | 190023807 | C0206180020000304697 | 0000199 | 药物洗脱PTA球囊扩张导管 | 国械注准20203030857 | 周围血管介入类 | 球囊导管 | 药物球囊 | 国产 | 根 | 浙江归创医疗器械有限公司 | ZW100030010035A | ZW100030010035A | UltraFree | 价格有明显优势
1945 | 190023809 | C0206180020000304697 | 0000167 | 药物洗脱PTA球囊扩张导管 | 国械注准20203030857 | 周围血管介入类 | 球囊导管 | 药物球囊 | 国产 | 根 | 浙江归创医疗器械有限公司 | ZW100040010035A | ZW100040010035A | UltraFree | 价格有明显优势
1946 | 190023810 | C0206180020000304697 | 0000246 | 药物洗脱PTA球囊扩张导管 | 国械注准20203030857 | 周围血管介入类 | 球囊导管 | 药物球囊 | 国产 | 根 | 浙江归创医疗器械有限公司 | ZW100050010035A | ZW100050010035A | UltraFree | 价格有明显优势
1947 | 190023811 | C0206180020000304697 | 0000223 | 药物洗脱PTA球囊扩张导管 | 国械注准20203030857 | 周围血管介入类 | 球囊导管 | 药物球囊 | 国产 | 根 | 浙江归创医疗器械有限公司 | ZW100060010035A | ZW100060010035A | UltraFree | 价格有明显优势
1948 | 190023814 | C0206180020000304697 | 0000240 | 药物洗脱PTA球囊扩张导管 | 国械注准20203030857 | 周围血管介入类 | 球囊导管 | 药物球囊 | 国产 | 根 | 浙江归创医疗器械有限公司 | ZW110020010035A | ZW110020010035A | UltraFree | 价格有明显优势
1949 | 190023816 | C0206180020000304697 | 0000195 | 药物洗脱PTA球囊扩张导管 | 国械注准20203030857 | 周围血管介入类 | 球囊导管 | 药物球囊 | 国产 | 根 | 浙江归创医疗器械有限公司 | ZW110025010035A | ZW110025010035A | UltraFree | 价格有明显优势
1950 | 190023819 | C0206180020000304697 | 0000212 | 药物洗脱PTA球囊扩张导管 | 国械注准20203030857 | 周围血管介入类 | 球囊导管 | 药物球囊 | 国产 | 根 | 浙江归创医疗器械有限公司 | ZW110030010035A | ZW110030010035A | UltraFree | 价格有明显优势
1951 | 190023821 | C0206180020000304697 | 0000158 | 药物洗脱PTA球囊扩张导管 | 国械注准20203030857 | 周围血管介入类 | 球囊导管 | 药物球囊 | 国产 | 根 | 浙江归创医疗器械有限公司 | ZW110035010035A | ZW110035010035A | UltraFree | 价格有明显优势
1952 | 190023823 | C0206180020000304697 | 0000272 | 药物洗脱PTA球囊扩张导管 | 国械注准20203030857 | 周围血管介入类 | 球囊导管 | 药物球囊 | 国产 | 根 | 浙江归创医疗器械有限公司 | ZW110040010035A | ZW110040010035A | UltraFree | 价格有明显优势
1953 | 190023824 | C0206180020000304697 | 0000161 | 药物洗脱PTA球囊扩张导管 | 国械注准20203030857 | 周围血管介入类 | 球囊导管 | 药物球囊 | 国产 | 根 | 浙江归创医疗器械有限公司 | ZW110050010035A | ZW110050010035A | UltraFree | 价格有明显优势
1954 | 190023826 | C0206180020000304697 | 0000244 | 药物洗脱PTA球囊扩张导管 | 国械注准20203030857 | 周围血管介入类 | 球囊导管 | 药物球囊 | 国产 | 根 | 浙江归创医疗器械有限公司 | ZW130030010035A | ZW130030010035A | UltraFree | 价格有明显优势
1955 | 190023827 | C0206180020000304697 | 0000217 | 药物洗脱PTA球囊扩张导管 | 国械注准20203030857 | 周围血管介入类 | 球囊导管 | 药物球囊 | 国产 | 根 | 浙江归创医疗器械有限公司 | ZW130040010035A | ZW130040010035A | UltraFree | 价格有明显优势
1956 | 190023833 | C0206180020000304697 | 0000236 | 药物洗脱PTA球囊扩张导管 | 国械注准20203030857 | 周围血管介入类 | 球囊导管 | 药物球囊 | 国产 | 根 | 浙江归创医疗器械有限公司 | ZW130050010035A | ZW130050010035A | UltraFree | 价格有明显优势
1957 | 190023834 | C0206180020000304697 | 0000252 | 药物洗脱PTA球囊扩张导管 | 国械注准20203030857 | 周围血管介入类 | 球囊导管 | 药物球囊 | 国产 | 根 | 浙江归创医疗器械有限公司 | ZW130060010035A | ZW130060010035A | UltraFree | 价格有明显优势
1958 | 190024141 | C0206180020000304697 | 0000306 | 药物洗脱PTA球囊扩张导管 | 国械注准20203030857 | 周围血管介入类 | 球囊导管 | 药物球囊 | 国产 | 根 | 浙江归创医疗器械有限公司 | ZW075030012035A | ZW075030012035A | UltraFree | 价格有明显优势
1959 | 190024143 | C0206180020000304697 | 0000151 | 药物洗脱PTA球囊扩张导管 | 国械注准20203030857 | 周围血管介入类 | 球囊导管 | 药物球囊 | 国产 | 根 | 浙江归创医疗器械有限公司 | ZW075035012035A | ZW075035012035A | UltraFree | 价格有明显优势
1960 | 190024145 | C0206180020000304697 | 0000263 | 药物洗脱PTA球囊扩张导管 | 国械注准20203030857 | 周围血管介入类 | 球囊导管 | 药物球囊 | 国产 | 根 | 浙江归创医疗器械有限公司 | ZW075040012035A | ZW075040012035A | UltraFree | 价格有明显优势
1961 | 190024147 | C0206180020000304697 | 0000271 | 药物洗脱PTA球囊扩张导管 | 国械注准20203030857 | 周围血管介入类 | 球囊导管 | 药物球囊 | 国产 | 根 | 浙江归创医疗器械有限公司 | ZW075050012035A | ZW075050012035A | UltraFree | 价格有明显优势
1962 | 190024149 | C0206180020000304697 | 0000305 | 药物洗脱PTA球囊扩张导管 | 国械注准20203030857 | 周围血管介入类 | 球囊导管 | 药物球囊 | 国产 | 根 | 浙江归创医疗器械有限公司 | ZW075060012035A | ZW075060012035A | UltraFree | 价格有明显优势
1963 | 190024151 | C0206180020000304697 | 0000241 | 药物洗脱PTA球囊扩张导管 | 国械注准20203030857 | 周围血管介入类 | 球囊导管 | 药物球囊 | 国产 | 根 | 浙江归创医疗器械有限公司 | ZW100030012035A | ZW100030012035A | UltraFree | 价格有明显优势
1964 | 190024153 | C0206180020000304697 | 0000245 | 药物洗脱PTA球囊扩张导管 | 国械注准20203030857 | 周围血管介入类 | 球囊导管 | 药物球囊 | 国产 | 根 | 浙江归创医疗器械有限公司 | ZW100040012035A | ZW100040012035A | UltraFree | 价格有明显优势
1965 | 190024154 | C0206180020000304697 | 0000219 | 药物洗脱PTA球囊扩张导管 | 国械注准20203030857 | 周围血管介入类 | 球囊导管 | 药物球囊 | 国产 | 根 | 浙江归创医疗器械有限公司 | ZW100050012035A | ZW100050012035A | UltraFree | 价格有明显优势
1966 | 190024155 | C0206180020000304697 | 0000283 | 药物洗脱PTA球囊扩张导管 | 国械注准20203030857 | 周围血管介入类 | 球囊导管 | 药物球囊 | 国产 | 根 | 浙江归创医疗器械有限公司 | ZW100060012035A | ZW100060012035A | UltraFree | 价格有明显优势
1967 | 190024157 | C0206180020000304697 | 0000166 | 药物洗脱PTA球囊扩张导管 | 国械注准20203030857 | 周围血管介入类 | 球囊导管 | 药物球囊 | 国产 | 根 | 浙江归创医疗器械有限公司 | ZW110020012035A | ZW110020012035A | UltraFree | 价格有明显优势
1968 | 190024159 | C0206180020000304697 | 0000270 | 药物洗脱PTA球囊扩张导管 | 国械注准20203030857 | 周围血管介入类 | 球囊导管 | 药物球囊 | 国产 | 根 | 浙江归创医疗器械有限公司 | ZW110025012035A | ZW110025012035A | UltraFree | 价格有明显优势
1969 | 190024161 | C0206180020000304697 | 0000298 | 药物洗脱PTA球囊扩张导管 | 国械注准20203030857 | 周围血管介入类 | 球囊导管 | 药物球囊 | 国产 | 根 | 浙江归创医疗器械有限公司 | ZW110030012035A | ZW110030012035A | UltraFree | 价格有明显优势
1970 | 190024162 | C0206180020000304697 | 0000224 | 药物洗脱PTA球囊扩张导管 | 国械注准20203030857 | 周围血管介入类 | 球囊导管 | 药物球囊 | 国产 | 根 | 浙江归创医疗器械有限公司 | ZW110035012035A | ZW110035012035A | UltraFree | 价格有明显优势
1971 | 190024164 | C0206180020000304697 | 0000262 | 药物洗脱PTA球囊扩张导管 | 国械注准20203030857 | 周围血管介入类 | 球囊导管 | 药物球囊 | 国产 | 根 | 浙江归创医疗器械有限公司 | ZW110040012035A | ZW110040012035A | UltraFree | 价格有明显优势
1972 | 190024166 | C0206180020000304697 | 0000181 | 药物洗脱PTA球囊扩张导管 | 国械注准20203030857 | 周围血管介入类 | 球囊导管 | 药物球囊 | 国产 | 根 | 浙江归创医疗器械有限公司 | ZW110050012035A | ZW110050012035A | UltraFree | 价格有明显优势
1973 | 190024167 | C0206180020000304697 | 0000251 | 药物洗脱PTA球囊扩张导管 | 国械注准20203030857 | 周围血管介入类 | 球囊导管 | 药物球囊 | 国产 | 根 | 浙江归创医疗器械有限公司 | ZW130030012035A | ZW130030012035A | UltraFree | 价格有明显优势
1974 | 190024168 | C0206180020000304697 | 0000177 | 药物洗脱PTA球囊扩张导管 | 国械注准20203030857 | 周围血管介入类 | 球囊导管 | 药物球囊 | 国产 | 根 | 浙江归创医疗器械有限公司 | ZW130040012035A | ZW130040012035A | UltraFree | 价格有明显优势
1975 | 190024169 | C0206180020000304697 | 0000214 | 药物洗脱PTA球囊扩张导管 | 国械注准20203030857 | 周围血管介入类 | 球囊导管 | 药物球囊 | 国产 | 根 | 浙江归创医疗器械有限公司 | ZW130050012035A | ZW130050012035A | UltraFree | 价格有明显优势
1976 | 190024170 | C0206180020000304697 | 0000302 | 药物洗脱PTA球囊扩张导管 | 国械注准20203030857 | 周围血管介入类 | 球囊导管 | 药物球囊 | 国产 | 根 | 浙江归创医疗器械有限公司 | ZW130060012035A | ZW130060012035A | UltraFree | 价格有明显优势
1977 | 190024171 | C0206180020000304697 | 0000264 | 药物洗脱PTA球囊扩张导管 | 国械注准20203030857 | 周围血管介入类 | 球囊导管 | 药物球囊 | 国产 | 根 | 浙江归创医疗器械有限公司 | ZW075030015035A | ZW075030015035A | UltraFree | 价格有明显优势
1978 | 190024172 | C0206180020000304697 | 0000175 | 药物洗脱PTA球囊扩张导管 | 国械注准20203030857 | 周围血管介入类 | 球囊导管 | 药物球囊 | 国产 | 根 | 浙江归创医疗器械有限公司 | ZW075035015035A | ZW075035015035A | UltraFree | 价格有明显优势
1979 | 190024173 | C0206180020000304697 | 0000304 | 药物洗脱PTA球囊扩张导管 | 国械注准20203030857 | 周围血管介入类 | 球囊导管 | 药物球囊 | 国产 | 根 | 浙江归创医疗器械有限公司 | ZW075040015035A | ZW075040015035A | UltraFree | 价格有明显优势
1980 | 190024174 | C0206180020000304697 | 0000194 | 药物洗脱PTA球囊扩张导管 | 国械注准20203030857 | 周围血管介入类 | 球囊导管 | 药物球囊 | 国产 | 根 | 浙江归创医疗器械有限公司 | ZW075050015035A | ZW075050015035A | UltraFree | 价格有明显优势
1981 | 190024175 | C0206180020000304697 | 0000174 | 药物洗脱PTA球囊扩张导管 | 国械注准20203030857 | 周围血管介入类 | 球囊导管 | 药物球囊 | 国产 | 根 | 浙江归创医疗器械有限公司 | ZW075060015035A | ZW075060015035A | UltraFree | 价格有明显优势
1982 | 190024176 | C0206180020000304697 | 0000237 | 药物洗脱PTA球囊扩张导管 | 国械注准20203030857 | 周围血管介入类 | 球囊导管 | 药物球囊 | 国产 | 根 | 浙江归创医疗器械有限公司 | ZW100030015035A | ZW100030015035A | UltraFree | 价格有明显优势
1983 | 190024177 | C0206180020000304697 | 0000291 | 药物洗脱PTA球囊扩张导管 | 国械注准20203030857 | 周围血管介入类 | 球囊导管 | 药物球囊 | 国产 | 根 | 浙江归创医疗器械有限公司 | ZW100040015035A | ZW100040015035A | UltraFree | 价格有明显优势
1984 | 190024178 | C0206180020000304697 | 0000226 | 药物洗脱PTA球囊扩张导管 | 国械注准20203030857 | 周围血管介入类 | 球囊导管 | 药物球囊 | 国产 | 根 | 浙江归创医疗器械有限公司 | ZW100050015035A | ZW100050015035A | UltraFree | 价格有明显优势
1985 | 190024179 | C0206180020000304697 | 0000160 | 药物洗脱PTA球囊扩张导管 | 国械注准20203030857 | 周围血管介入类 | 球囊导管 | 药物球囊 | 国产 | 根 | 浙江归创医疗器械有限公司 | ZW100060015035A | ZW100060015035A | UltraFree | 价格有明显优势
1986 | 190024180 | C0206180020000304697 | 0000189 | 药物洗脱PTA球囊扩张导管 | 国械注准20203030857 | 周围血管介入类 | 球囊导管 | 药物球囊 | 国产 | 根 | 浙江归创医疗器械有限公司 | ZW110020015035A | ZW110020015035A | UltraFree | 价格有明显优势
1987 | 190024181 | C0206180020000304697 | 0000176 | 药物洗脱PTA球囊扩张导管 | 国械注准20203030857 | 周围血管介入类 | 球囊导管 | 药物球囊 | 国产 | 根 | 浙江归创医疗器械有限公司 | ZW110025015035A | ZW110025015035A | UltraFree | 价格有明显优势
1988 | 190024182 | C0206180020000304697 | 0000204 | 药物洗脱PTA球囊扩张导管 | 国械注准20203030857 | 周围血管介入类 | 球囊导管 | 药物球囊 | 国产 | 根 | 浙江归创医疗器械有限公司 | ZW110030015035A | ZW110030015035A | UltraFree | 价格有明显优势
1989 | 190024183 | C0206180020000304697 | 0000164 | 药物洗脱PTA球囊扩张导管 | 国械注准20203030857 | 周围血管介入类 | 球囊导管 | 药物球囊 | 国产 | 根 | 浙江归创医疗器械有限公司 | ZW110035015035A | ZW110035015035A | UltraFree | 价格有明显优势
1990 | 190024184 | C0206180020000304697 | 0000172 | 药物洗脱PTA球囊扩张导管 | 国械注准20203030857 | 周围血管介入类 | 球囊导管 | 药物球囊 | 国产 | 根 | 浙江归创医疗器械有限公司 | ZW110040015035A | ZW110040015035A | UltraFree | 价格有明显优势
1991 | 190024185 | C0206180020000304697 | 0000307 | 药物洗脱PTA球囊扩张导管 | 国械注准20203030857 | 周围血管介入类 | 球囊导管 | 药物球囊 | 国产 | 根 | 浙江归创医疗器械有限公司 | ZW130030015035A | ZW130030015035A | UltraFree | 价格有明显优势
1992 | 190024186 | C0206180020000304697 | 0000265 | 药物洗脱PTA球囊扩张导管 | 国械注准20203030857 | 周围血管介入类 | 球囊导管 | 药物球囊 | 国产 | 根 | 浙江归创医疗器械有限公司 | ZW130040015035A | ZW130040015035A | UltraFree | 价格有明显优势
1993 | 190024187 | C0206180020000304697 | 0000231 | 药物洗脱PTA球囊扩张导管 | 国械注准20203030857 | 周围血管介入类 | 球囊导管 | 药物球囊 | 国产 | 根 | 浙江归创医疗器械有限公司 | ZW130050015035A | ZW130050015035A | UltraFree | 价格有明显优势
1994 | 190024188 | C0206180020000304697 | 0000295 | 药物洗脱PTA球囊扩张导管 | 国械注准20203030857 | 周围血管介入类 | 球囊导管 | 药物球囊 | 国产 | 根 | 浙江归创医疗器械有限公司 | ZW130060015035A | ZW130060015035A | UltraFree | 价格有明显优势
1995 | 190024189 | C0206180020000404697 | 0000026 | 药物洗脱PTA球囊扩张导管 | 国械注准20203030857 | 周围血管介入类 | 球囊导管 | 药物球囊 | 国产 | 根 | 浙江归创医疗器械有限公司 | ZW075030022035A | ZW075030022035A | UltraFree | 价格有明显优势
1996 | 190024190 | C0206180020000404697 | 0000025 | 药物洗脱PTA球囊扩张导管 | 国械注准20203030857 | 周围血管介入类 | 球囊导管 | 药物球囊 | 国产 | 根 | 浙江归创医疗器械有限公司 | ZW075035022035A | ZW075035022035A | UltraFree | 价格有明显优势
1997 | 190024191 | C0206180020000404697 | 0000020 | 药物洗脱PTA球囊扩张导管 | 国械注准20203030857 | 周围血管介入类 | 球囊导管 | 药物球囊 | 国产 | 根 | 浙江归创医疗器械有限公司 | ZW075040022035A | ZW075040022035A | UltraFree | 价格有明显优势
1998 | 190024192 | C0206180020000404697 | 0000030 | 药物洗脱PTA球囊扩张导管 | 国械注准20203030857 | 周围血管介入类 | 球囊导管 | 药物球囊 | 国产 | 根 | 浙江归创医疗器械有限公司 | ZW075050022035A | ZW075050022035A | UltraFree | 价格有明显优势
1999 | 190024193 | C0206180020000404697 | 0000024 | 药物洗脱PTA球囊扩张导管 | 国械注准20203030857 | 周围血管介入类 | 球囊导管 | 药物球囊 | 国产 | 根 | 浙江归创医疗器械有限公司 | ZW075060022035A | ZW075060022035A | UltraFree | 价格有明显优势
2000 | 190024194 | C0206180020000404697 | 0000034 | 药物洗脱PTA球囊扩张导管 | 国械注准20203030857 | 周围血管介入类 | 球囊导管 | 药物球囊 | 国产 | 根 | 浙江归创医疗器械有限公司 | ZW100030022035A | ZW100030022035A | UltraFree | 价格有明显优势
2001 | 190024195 | C0206180020000404697 | 0000029 | 药物洗脱PTA球囊扩张导管 | 国械注准20203030857 | 周围血管介入类 | 球囊导管 | 药物球囊 | 国产 | 根 | 浙江归创医疗器械有限公司 | ZW100040022035A | ZW100040022035A | UltraFree | 价格有明显优势
2002 | 190024196 | C0206180020000404697 | 0000033 | 药物洗脱PTA球囊扩张导管 | 国械注准20203030857 | 周围血管介入类 | 球囊导管 | 药物球囊 | 国产 | 根 | 浙江归创医疗器械有限公司 | ZW100050022035A | ZW100050022035A | UltraFree | 价格有明显优势
2003 | 190024197 | C0206180020000404697 | 0000028 | 药物洗脱PTA球囊扩张导管 | 国械注准20203030857 | 周围血管介入类 | 球囊导管 | 药物球囊 | 国产 | 根 | 浙江归创医疗器械有限公司 | ZW100060022035A | ZW100060022035A | UltraFree | 价格有明显优势
2004 | 190024198 | C0206180020000404697 | 0000022 | 药物洗脱PTA球囊扩张导管 | 国械注准20203030857 | 周围血管介入类 | 球囊导管 | 药物球囊 | 国产 | 根 | 浙江归创医疗器械有限公司 | ZW110020022035A | ZW110020022035A | UltraFree | 价格有明显优势
2005 | 190024199 | C0206180020000404697 | 0000018 | 药物洗脱PTA球囊扩张导管 | 国械注准20203030857 | 周围血管介入类 | 球囊导管 | 药物球囊 | 国产 | 根 | 浙江归创医疗器械有限公司 | ZW110025022035A | ZW110025022035A | UltraFree | 价格有明显优势
2006 | 190024201 | C0206180020000404697 | 0000032 | 药物洗脱PTA球囊扩张导管 | 国械注准20203030857 | 周围血管介入类 | 球囊导管 | 药物球囊 | 国产 | 根 | 浙江归创医疗器械有限公司 | ZW110030022035A | ZW110030022035A | UltraFree | 价格有明显优势
2007 | 190024203 | C0206180020000404697 | 0000031 | 药物洗脱PTA球囊扩张导管 | 国械注准20203030857 | 周围血管介入类 | 球囊导管 | 药物球囊 | 国产 | 根 | 浙江归创医疗器械有限公司 | ZW110035022035A | ZW110035022035A | UltraFree | 价格有明显优势
2008 | 190024205 | C0206180020000404697 | 0000021 | 药物洗脱PTA球囊扩张导管 | 国械注准20203030857 | 周围血管介入类 | 球囊导管 | 药物球囊 | 国产 | 根 | 浙江归创医疗器械有限公司 | ZW110040022035A | ZW110040022035A | UltraFree | 价格有明显优势
2009 | 190024207 | C0206180020000404697 | 0000023 | 药物洗脱PTA球囊扩张导管 | 国械注准20203030857 | 周围血管介入类 | 球囊导管 | 药物球囊 | 国产 | 根 | 浙江归创医疗器械有限公司 | ZW130030022035A | ZW130030022035A | UltraFree | 价格有明显优势
2010 | 190024209 | C0206180020000404697 | 0000035 | 药物洗脱PTA球囊扩张导管 | 国械注准20203030857 | 周围血管介入类 | 球囊导管 | 药物球囊 | 国产 | 根 | 浙江归创医疗器械有限公司 | ZW130040022035A | ZW130040022035A | UltraFree | 价格有明显优势
2011 | 190024212 | C0206180020000404697 | 0000019 | 药物洗脱PTA球囊扩张导管 | 国械注准20203030857 | 周围血管介入类 | 球囊导管 | 药物球囊 | 国产 | 根 | 浙江归创医疗器械有限公司 | ZW130050022035A | ZW130050022035A | UltraFree | 价格有明显优势
2012 | 190024214 | C0206180020000404697 | 0000027 | 药物洗脱PTA球囊扩张导管 | 国械注准20203030857 | 周围血管介入类 | 球囊导管 | 药物球囊 | 国产 | 根 | 浙江归创医疗器械有限公司 | ZW130060022035A | ZW130060022035A | UltraFree | 价格有明显优势
2013 | 190037154 | C0205040020000004697 |  | 颅内球囊扩张导管 | 国械注准20213030205 | 周围血管介入类 | 球囊导管 | 神经介入球囊扩张导管 | 国产 | 根 | 浙江归创医疗器械有限公司 | NX15010 | NX15010 | 通桥白驹 | 全新二级目录
2014 | 190037185 | C0205040020000004697 |  | 颅内球囊扩张导管 | 国械注准20213030205 | 周围血管介入类 | 球囊导管 | 神经介入球囊扩张导管 | 国产 | 根 | 浙江归创医疗器械有限公司 | NX15012 | NX15012 | 通桥白驹 | 全新二级目录
2015 | 190037192 | C0205040020000004697 |  | 颅内球囊扩张导管 | 国械注准20213030205 | 周围血管介入类 | 球囊导管 | 神经介入球囊扩张导管 | 国产 | 根 | 浙江归创医疗器械有限公司 | NX15015 | NX15015 | 通桥白驹 | 全新二级目录
2016 | 190037198 | C0205040020000004697 |  | 颅内球囊扩张导管 | 国械注准20213030205 | 周围血管介入类 | 球囊导管 | 神经介入球囊扩张导管 | 国产 | 根 | 浙江归创医疗器械有限公司 | NX12510 | NX12510 | 通桥白驹 | 全新二级目录
2017 | 190037204 | C0205040020000004697 |  | 颅内球囊扩张导管 | 国械注准20213030205 | 周围血管介入类 | 球囊导管 | 神经介入球囊扩张导管 | 国产 | 根 | 浙江归创医疗器械有限公司 | NX12512 | NX12512 | 通桥白驹 | 全新二级目录
2018 | 190037206 | C0205040020000004697 |  | 颅内球囊扩张导管 | 国械注准20213030205 | 周围血管介入类 | 球囊导管 | 神经介入球囊扩张导管 | 国产 | 根 | 浙江归创医疗器械有限公司 | NX12515 | NX12515 | 通桥白驹 | 全新二级目录
2019 | 190037208 | C0205040020000004697 |  | 颅内球囊扩张导管 | 国械注准20213030205 | 周围血管介入类 | 球囊导管 | 神经介入球囊扩张导管 | 国产 | 根 | 浙江归创医疗器械有限公司 | NX17510 | NX17510 | 通桥白驹 | 全新二级目录
2020 | 190037211 | C0205040020000004697 |  | 颅内球囊扩张导管 | 国械注准20213030205 | 周围血管介入类 | 球囊导管 | 神经介入球囊扩张导管 | 国产 | 根 | 浙江归创医疗器械有限公司 | NX17512 | NX17512 | 通桥白驹 | 全新二级目录
2021 | 190037213 | C0205040020000004697 |  | 颅内球囊扩张导管 | 国械注准20213030205 | 周围血管介入类 | 球囊导管 | 神经介入球囊扩张导管 | 国产 | 根 | 浙江归创医疗器械有限公司 | NX17515 | NX17515 | 通桥白驹 | 全新二级目录
2022 | 190037311 | C0205040020000004697 |  | 颅内球囊扩张导管 | 国械注准20213030205 | 周围血管介入类 | 球囊导管 | 神经介入球囊扩张导管 | 国产 | 根 | 浙江归创医疗器械有限公司 | NX20010 | NX20010 | 通桥白驹 | 全新二级目录
2023 | 190037313 | C0205040020000004697 |  | 颅内球囊扩张导管 | 国械注准20213030205 | 周围血管介入类 | 球囊导管 | 神经介入球囊扩张导管 | 国产 | 根 | 浙江归创医疗器械有限公司 | NX20012 | NX20012 | 通桥白驹 | 全新二级目录
2024 | 190037318 | C0205040020000004697 |  | 颅内球囊扩张导管 | 国械注准20213030205 | 周围血管介入类 | 球囊导管 | 神经介入球囊扩张导管 | 国产 | 根 | 浙江归创医疗器械有限公司 | NX20015 | NX20015 | 通桥白驹 | 全新二级目录
2025 | 190037322 | C0205040020000004697 |  | 颅内球囊扩张导管 | 国械注准20213030205 | 周围血管介入类 | 球囊导管 | 神经介入球囊扩张导管 | 国产 | 根 | 浙江归创医疗器械有限公司 | NX22510 | NX22510 | 通桥白驹 | 全新二级目录
2026 | 190037326 | C0205040020000004697 |  | 颅内球囊扩张导管 | 国械注准20213030205 | 周围血管介入类 | 球囊导管 | 神经介入球囊扩张导管 | 国产 | 根 | 浙江归创医疗器械有限公司 | NX22512 | NX22512 | 通桥白驹 | 全新二级目录
2027 | 190037327 | C0205040020000004697 |  | 颅内球囊扩张导管 | 国械注准20213030205 | 周围血管介入类 | 球囊导管 | 神经介入球囊扩张导管 | 国产 | 根 | 浙江归创医疗器械有限公司 | NX22515 | NX22515 | 通桥白驹 | 全新二级目录
2028 | 190037330 | C0205040020000004697 |  | 颅内球囊扩张导管 | 国械注准20213030205 | 周围血管介入类 | 球囊导管 | 神经介入球囊扩张导管 | 国产 | 根 | 浙江归创医疗器械有限公司 | NX22520 | NX22520 | 通桥白驹 | 全新二级目录
2029 | 190037331 | C0205040020000004697 |  | 颅内球囊扩张导管 | 国械注准20213030205 | 周围血管介入类 | 球囊导管 | 神经介入球囊扩张导管 | 国产 | 根 | 浙江归创医疗器械有限公司 | NX25010 | NX25010 | 通桥白驹 | 全新二级目录
2030 | 190037333 | C0205040020000004697 |  | 颅内球囊扩张导管 | 国械注准20213030205 | 周围血管介入类 | 球囊导管 | 神经介入球囊扩张导管 | 国产 | 根 | 浙江归创医疗器械有限公司 | NX25012 | NX25012 | 通桥白驹 | 全新二级目录
2031 | 190037337 | C0205040020000004697 |  | 颅内球囊扩张导管 | 国械注准20213030205 | 周围血管介入类 | 球囊导管 | 神经介入球囊扩张导管 | 国产 | 根 | 浙江归创医疗器械有限公司 | NX25015 | NX25015 | 通桥白驹 | 全新二级目录
2032 | 190037343 | C0205040020000004697 |  | 颅内球囊扩张导管 | 国械注准20213030205 | 周围血管介入类 | 球囊导管 | 神经介入球囊扩张导管 | 国产 | 根 | 浙江归创医疗器械有限公司 | NX25020 | NX25020 | 通桥白驹 | 全新二级目录
2033 | 190037346 | C0205040020000004697 |  | 颅内球囊扩张导管 | 国械注准20213030205 | 周围血管介入类 | 球囊导管 | 神经介入球囊扩张导管 | 国产 | 根 | 浙江归创医疗器械有限公司 | NX27510 | NX27510 | 通桥白驹 | 全新二级目录
2034 | 190037348 | C0205040020000004697 |  | 颅内球囊扩张导管 | 国械注准20213030205 | 周围血管介入类 | 球囊导管 | 神经介入球囊扩张导管 | 国产 | 根 | 浙江归创医疗器械有限公司 | NX27512 | NX27512 | 通桥白驹 | 全新二级目录
2035 | 190037352 | C0205040020000004697 |  | 颅内球囊扩张导管 | 国械注准20213030205 | 周围血管介入类 | 球囊导管 | 神经介入球囊扩张导管 | 国产 | 根 | 浙江归创医疗器械有限公司 | NX27515 | NX27515 | 通桥白驹 | 全新二级目录
2036 | 190037355 | C0205040020000004697 |  | 颅内球囊扩张导管 | 国械注准20213030205 | 周围血管介入类 | 球囊导管 | 神经介入球囊扩张导管 | 国产 | 根 | 浙江归创医疗器械有限公司 | NX27520 | NX27520 | 通桥白驹 | 全新二级目录
2037 | 190037393 | C0205040020000004697 |  | 颅内球囊扩张导管 | 国械注准20213030205 | 周围血管介入类 | 球囊导管 | 神经介入球囊扩张导管 | 国产 | 根 | 浙江归创医疗器械有限公司 | NX30010 | NX30010 | 通桥白驹 | 全新二级目录
2038 | 190037396 | C0205040020000004697 |  | 颅内球囊扩张导管 | 国械注准20213030205 | 周围血管介入类 | 球囊导管 | 神经介入球囊扩张导管 | 国产 | 根 | 浙江归创医疗器械有限公司 | NX30012 | NX30012 | 通桥白驹 | 全新二级目录
2039 | 190037399 | C0205040020000004697 |  | 颅内球囊扩张导管 | 国械注准20213030205 | 周围血管介入类 | 球囊导管 | 神经介入球囊扩张导管 | 国产 | 根 | 浙江归创医疗器械有限公司 | NX30015 | NX30015 | 通桥白驹 | 全新二级目录
2040 | 190037400 | C0205040020000004697 |  | 颅内球囊扩张导管 | 国械注准20213030205 | 周围血管介入类 | 球囊导管 | 神经介入球囊扩张导管 | 国产 | 根 | 浙江归创医疗器械有限公司 | NX30020 | NX30020 | 通桥白驹 | 全新二级目录
2041 | 190037425 | C0205030020000204697 |  | 球囊导引导管 | 国械注准20213030404 | 周围血管介入类 | 球囊导管 | 神经介入球囊封堵导管 | 国产 | 根 | 浙江归创医疗器械有限公司 | BGC-8F-095 | BGC-8F-095 | 通桥大禹 | 全新二级目录
2042 | 190037429 | C0205030020000204697 |  | 球囊导引导管 | 国械注准20213030404 | 周围血管介入类 | 球囊导管 | 神经介入球囊封堵导管 | 国产 | 根 | 浙江归创医疗器械有限公司 | BGC-9F-095 | BGC-9F-095 | 通桥大禹 | 全新二级目录
2043 | 190037433 | C0205030020000204697 |  | 球囊导引导管 | 国械注准20213030404 | 周围血管介入类 | 球囊导管 | 神经介入球囊封堵导管 | 国产 | 根 | 浙江归创医疗器械有限公司 | BGC-8F-085 | BGC-8F-085 | 通桥大禹 | 全新二级目录
2044 | 190037436 | C0205030020000204697 |  | 球囊导引导管 | 国械注准20213030404 | 周围血管介入类 | 球囊导管 | 神经介入球囊封堵导管 | 国产 | 根 | 浙江归创医疗器械有限公司 | BGC-9F-085 | BGC-9F-085 | 通桥大禹 | 全新二级目录
2045 | 190037628 | C0205040020000004697 |  | 颅内球囊扩张导管 | 国械注准20213030205 | 周围血管介入类 | 球囊导管 | 神经介入球囊扩张导管 | 国产 | 根 | 浙江归创医疗器械有限公司 | NX40030 | NX40030 | 通桥白驹 | 全新二级目录
2046 | 190037629 | C0205040020000004697 |  | 颅内球囊扩张导管 | 国械注准20213030205 | 周围血管介入类 | 球囊导管 | 神经介入球囊扩张导管 | 国产 | 根 | 浙江归创医疗器械有限公司 | NX50030 | NX50030 | 通桥白驹 | 全新二级目录
2047 | 190021304 | C0205150640000412392 | 0000001 | 取栓支架 | 国械注准20203030728 | 周围血管介入类 | 支架 | 支架(颅内取栓支架) | 国产 | 根 | 珠海通桥医疗科技有限公司 | CRD-3-15 | CRD-3-15 | 通桥蛟龙 | 价格有明显优势
2048 | 190021309 | C0205150640000412392 | 0000008 | 取栓支架 | 国械注准20203030728 | 周围血管介入类 | 支架 | 支架(颅内取栓支架) | 国产 | 根 | 珠海通桥医疗科技有限公司 | CRD-4-30 | CRD-4-30 | 通桥蛟龙 | 价格有明显优势
2049 | 190021234 | C0205060040000112392 | 0000011 | 颅内支持导管 | 国械注准20203030745 | 周围血管介入类 | 导管 | 导引导管 | 国产 | 根 | 珠海通桥医疗科技有限公司 | TGC070-06-95 | TGC070-06-95 | 通桥银蛇 | 全新二级目录
2050 | 190021251 | C0205060040000112392 | 0000007 | 颅内支持导管 | 国械注准20203030745 | 周围血管介入类 | 导管 | 导引导管 | 国产 | 根 | 珠海通桥医疗科技有限公司 | TGC070-06-115 | TGC070-06-115 | 通桥银蛇 | 全新二级目录
2051 | 190021259 | C0205060040000112392 | 0000008 | 颅内支持导管 | 国械注准20203030745 | 周围血管介入类 | 导管 | 导引导管 | 国产 | 根 | 珠海通桥医疗科技有限公司 | TGC070-06-125 | TGC070-06-125 | 通桥银蛇 | 全新二级目录
2052 | 190021263 | C0205060040000112392 | 0000010 | 颅内支持导管 | 国械注准20203030745 | 周围血管介入类 | 导管 | 导引导管 | 国产 | 根 | 珠海通桥医疗科技有限公司 | TGC070-06-135 | TGC070-06-135 | 通桥银蛇 | 全新二级目录
2053 | 190021282 | C0205060040000112392 | 0000003 | 颅内支持导管 | 国械注准20203030745 | 周围血管介入类 | 导管 | 导引导管 | 国产 | 根 | 珠海通桥医疗科技有限公司 | TGC055-05-125 | TGC055-05-125 | 通桥银蛇 | 全新二级目录
2054 | 190037293 | C0205050040000112392 |  | 远端通路导引导管 | 国械注准20213030206 | 周围血管介入类 | 导管 | 神经介入支撑辅助导引导管（远端通路导管、颅内支撑导管） | 国产 | 根 | 珠海通桥医疗科技有限公司 | DAGC071-06-95-S | DAGC071-06-95-S | 通桥银蛇DA | 全新二级目录
2055 | 190037299 | C0205050040000112392 |  | 远端通路导引导管 | 国械注准20213030206 | 周围血管介入类 | 导管 | 神经介入支撑辅助导引导管（远端通路导管、颅内支撑导管） | 国产 | 根 | 珠海通桥医疗科技有限公司 | DAGC071-06-105-S | DAGC071-06-105-S | 通桥银蛇DA | 全新二级目录
2056 | 190037304 | C0205050040000112392 |  | 远端通路导引导管 | 国械注准20213030206 | 周围血管介入类 | 导管 | 神经介入支撑辅助导引导管（远端通路导管、颅内支撑导管） | 国产 | 根 | 珠海通桥医疗科技有限公司 | DAGC071-06-115-S | DAGC071-06-115-S | 通桥银蛇DA | 全新二级目录
2057 | 190037338 | C0205050040000112392 |  | 远端通路导引导管 | 国械注准20213030206 | 周围血管介入类 | 导管 | 神经介入支撑辅助导引导管（远端通路导管、颅内支撑导管） | 国产 | 根 | 珠海通桥医疗科技有限公司 | DAGC071-06-95-D | DAGC071-06-95-D | 通桥银蛇DA | 全新二级目录
2058 | 190037347 | C0205050040000112392 |  | 远端通路导引导管 | 国械注准20213030206 | 周围血管介入类 | 导管 | 神经介入支撑辅助导引导管（远端通路导管、颅内支撑导管） | 国产 | 根 | 珠海通桥医疗科技有限公司 | DAGC071-06-105-D | DAGC071-06-105-D | 通桥银蛇DA | 全新二级目录
2059 | 190037353 | C0205050040000112392 |  | 远端通路导引导管 | 国械注准20213030206 | 周围血管介入类 | 导管 | 神经介入支撑辅助导引导管（远端通路导管、颅内支撑导管） | 国产 | 根 | 珠海通桥医疗科技有限公司 | DAGC071-06-115-D | DAGC071-06-115-D | 通桥银蛇DA | 全新二级目录
2060 | 190037361 | C0205050040000112392 |  | 远端通路导引导管 | 国械注准20213030206 | 周围血管介入类 | 导管 | 神经介入支撑辅助导引导管（远端通路导管、颅内支撑导管） | 国产 | 根 | 珠海通桥医疗科技有限公司 | DAGC071-06-95-C | DAGC071-06-95-C | 通桥银蛇DA | 全新二级目录
2061 | 190037363 | C0205050040000112392 |  | 远端通路导引导管 | 国械注准20213030206 | 周围血管介入类 | 导管 | 神经介入支撑辅助导引导管（远端通路导管、颅内支撑导管） | 国产 | 根 | 珠海通桥医疗科技有限公司 | DAGC071-06-105-C | DAGC071-06-105-C | 通桥银蛇DA | 全新二级目录
2062 | 190037366 | C0205050040000112392 |  | 远端通路导引导管 | 国械注准20213030206 | 周围血管介入类 | 导管 | 神经介入支撑辅助导引导管（远端通路导管、颅内支撑导管） | 国产 | 根 | 珠海通桥医疗科技有限公司 | DAGC071-06-115-C | DAGC071-06-115-C | 通桥银蛇DA | 全新二级目录